## 📊 Synthèse
COMPARATIF AJAX vs JABLOTRON — Analyse complète gammes Intrusion, Vidéo, Incendie
Source : Ajax DACH Price List (EUR) & Jablotron Sertek Preisliste (CHF) ¦ Édition Mars 2026
AJAX SYSTEMS | [5 empty] | JABLOTRON 100+
Produits catalogue |  | 273 | 273 |  |  | Produits catalogue |  | 314
Gamme Superior (Grade 3) |  | 70 | 70 |  |  | Série BUS (filaire) |  | 204
Gamme Baseline (Grade 2) |  | 203 | 203 |  |  | Série Wireless (sans fil) |  | 239
Technologie principale |  | Jeweller / Fibra | Jeweller / Fibra |  |  | Technologie principale |  | BUS JA-100 + Wireless 868
Communication radio |  | 868 MHz — Jeweller | 868 MHz — Jeweller |  |  | Communication radio |  | 868.1 MHz — Jablotron
Protocole filaire |  | Fibra (propriétaire) | Fibra (propriétaire) |  |  | Protocole filaire |  | BUS propriétaire JA-100
COMPARAISON PAR FAMILLE DE PRODUITS
Famille de produits | Ajax — Nb produits | Ajax — Prix inst. min. (CHF) | Ajax — Prix inst. max. (CHF) | Gap | Jablo — Nb produits | Jablo — Prix inst. min. (CHF) | Jablo — Prix inst. max. (CHF) | Commentaire expert
Centrales / Hubs | 18 | 17.64 | 1140.8 | ⚡ | 21 | 100 | 572 | Ajax: Hub intègre LAN + double SIM (2G/4G) — prix ALL-IN. Grade 3 dispo (Superior). Jablo Mercury (JA-102KY/KRY) = LAN + 4G inclus — compétitif. JA-103K/107K = LAN only → ajouter module comm. séparé (153-228 CHF) pour équivalence.
Détecteurs de mouvement | 24 | 8.82 | 140.9545 | ⚡ | 49 | 2 | 294 | Ajax: gamme étendue avec caméra intégrée (MotionCam). Jablo: PIR bus entrée de gamme très compétitif (JA-110P 29 CHF).
Détecteurs ouverture | 20 | 24.61 | 235.55 | ⚡ | 34 | 3 | 63 | Ajax: Superior DoorProtect avec accéléromètre. Jablo: mini contacts bus à prix attractif.
Claviers / Télécommandes | 11 | 22.86 | 227.65 | ⚡ | 20 | 0.1 | 308 | Ajax: clavier tactile disponible (TouchScreen). Jablo: architecture modulaire unique (segments), très flexible.
Sirènes / Signalisation | 13 | 41.53 | 151.9745 | ⚡ | 11 | 39 | 146 | Ajax: StreetSiren DoubleDeck avec leds. Jablo: JA-111A bus outdoor éprouvée (110dB).
Modules / Intégration | 15 | 16.37 | 207.7 | ⚡ | 33 | 9 | 236 | Ajax: MultiTransmitter Fibra, intégration systèmes tiers. Jablo: GD-04K communicateur GSM autonome.
Détection incendie | 29 | 103.64 | 266.6 | ⚡ | 6 | 4 | 111 | Ajax: gamme EN54 certifiée + résidentiel. Jablo: détecteurs combinés fumée+chaleur.
Vidéosurveillance | 35 | 18.44 | 274.72 | ⚡ | 0 | - | - | Ajax: caméras IP, NVR, sonnette. Jablo: offre vidéo limitée.
Détecteurs bris de vitre | 3 | 41.53 | 47.48 | ⚡ | 2 | 42 | 59 | Ajax: GlassProtect filaire et sans fil. Jablo: détecteur combiné PIR+bris de vitre.
Domotique / Automation | 47 | 6.46 | 418.69 | ⚡ | 24 | 1 | 226 | Ajax: smart plugs, switches, scènes. Jablo: relais programmables PG.
ANALYSE EXPERT — POSITIONNEMENT MARCHÉ
AJAX — Points forts | ✔ Architecture hybride filaire/sans fil (Fibra + Jeweller) ¦ ✔ Grade 2 et Grade 3 EN50131 ¦ ✔ Levée de doute photo intégrée (MotionCam) ¦ ✔ App Ajax PRO puissante pour installateurs ¦ ✔ API ouverte pour intégration ¦ ✔ Mise à jour firmware OTA ¦ ✔ Certifications internationales (NFa2P, INCERT, SSF, UL)
AJAX — Points faibles | ✘ Écosystème 100% propriétaire ¦ ✘ Pas de central filaire pure (tout passe par Hub) ¦ ✘ Prix catalogue CHF, conversion CHF nécessaire ¦ ✘ Moins de flexibilité architecturale vs Jablotron bus
JABLOTRON — Points forts | ✔ Architecture BUS éprouvée, très fiable en filaire ¦ ✔ Extrêmement modulaire (segments, multi-sections) ¦ ✔ Gamme entrée de gamme bus très compétitive (JA-110P dès 29 CHF) ¦ ✔ Logiciel F-Link mature et complet ¦ ✔ Compatible PSTN/GSM/LAN multi-voies ¦ ✔ Forte présence en Europe centrale
JABLOTRON — Points faibles | ✘ Interface moins moderne qu'Ajax ¦ ✘ Gamme vidéo très limitée ¦ ✘ Grade 2 uniquement pour JA-103K/107K ¦ ✘ Pas de levée de doute photo intégrée native
RECOMMANDATION INSTALLATEUR | → Résidentiel entrée de gamme : Jablotron JA-102K (prix attractif, simple) ¦ → Résidentiel haut de gamme / tertiaire : Ajax Superior Hybrid (Grade 3, photo, app) ¦ → Industriel/tertiaire filaire : Jablotron JA-103K/107K ou Ajax Fibra ¦ → Clients exigeant levée de doute photo : Ajax MotionCam exclusivement

## 🎯 Argumentaire Client
🎯 ARGUMENTAIRE CLIENT — POURQUOI CHOISIR AJAX ?
Comparaison technique et commerciale • Sertek Distribution • Mars 2026
🔧 1 — CONFIGURATION & MISE EN SERVICE
CRITÈRE | ✅ AJAX | 🔷 JABLOTRON | AVANTAGE
Outil de configuration | Ajax PRO — Application mobile iOS & Android Gratuite, sans abonnement | F-Link — Logiciel PC Windows XP SP3 minimum requis | ✅ AJAX
Plateforme requise | Smartphone (iOS ou Android) → Aucun PC nécessaire | Ordinateur Windows uniquement → Incompatible Mac / Linux / Tablette | ✅ AJAX
Connexion lors de la config | Wi-Fi / 4G — à distance possible Commissioning à distance (OTA) | Câble USB ou réseau local Présence physique sur site obligatoire | ✅ AJAX
Impact sur le système pendant la configuration | Système OPÉRATIONNEL en permanence Modifications en temps réel sans coupure | Mode SERVICE obligatoire → Système HORS SERVICE pendant la config | ✅ AJAX
Accès au logiciel | Tout technicien avec l'app Ajax PRO + code d'accès installateur fourni par le client | Technicien agréé Jablotron uniquement Formation obligatoire + licence F-Link | ✅ AJAX
Mises à jour firmware | OTA automatique via le cloud Sans intervention terrain | Manuelle via F-Link Intervention sur site nécessaire | ✅ AJAX
Rapport d'installation | Généré automatiquement dans Ajax PRO Partageable au client par email/PDF | Rapport manuel ou via F-Link Export limité | ✅ AJAX
SCORE DE SECTION | ⭐ 5 / 5 | ⭐ 1 / 5
📡 2 — COMMUNICATION INTÉGRÉE & COÛT RÉEL
CRITÈRE | ✅ AJAX | 🔷 JABLOTRON | AVANTAGE
Communication incluse dans la centrale | ✅ Ethernet + Double SIM 4G LTE → TOUT inclus dans le prix du Hub | ⚠️ Ethernet seul (JA-103K, JA-107K) → GSM = module séparé en option | ✅ AJAX
Redondance de communication | Triple path: Ethernet + SIM1 + SIM2 Basculement automatique | Ethernet uniquement (de base) 2ème path = coût additionnel | ✅ AJAX
Coût total communication (centrale entrée de gamme) | Hub 2 Plus: CHF 280.- tout compris Eternet + 2×SIM 4G inclus | JA-103KR (radio inclus): 231 CHF + Module 4G JA-194Y-LITE: +179 CHF = Total: CHF 410.- | ✅ AJAX
Coût total communication (centrale haut de gamme) | Hub Hybrid / MegaHub: CHF 450-680.- Tout inclus | JA-107KR: 498 CHF + Module 4G JA-194Y: +228 CHF + Batterie 7Ah: ~60 CHF = Total réel: CHF 786.- | ✅ AJAX
Opérateur / SIM card | SIM multi-opérateur intégrée Gestion cloud, pas de contrat SIM | SIM client à fournir + contrat opérateur Coût mensuel abonnement SIM | ✅ AJAX
Supervision cloud | Ajax Cloud 24/7 inclus Application client + installateur | MyJABLOTRON (portail web) Fonctions limitées sans cloud payant | ✅ AJAX
SCORE DE SECTION | ⭐ 5 / 5 | ⭐ 2 / 5
📊 3 — CAPACITÉS TECHNIQUES COMPARÉES
CRITÈRE | ✅ AJAX | 🔷 JABLOTRON | AVANTAGE
Petite installation (entrée de gamme) | Hub 2: 100 appareils / 50 utilisateurs 25 groupes / Ethernet + 2×SIM | JA-100K: 32 appareils / 33 utilisateurs 4 sections / LAN + GSM opt. | ✅ AJAX
Installation moyenne | Hub 2 Plus: 150 appareils / 50 utilisateurs 25 groupes / Wi-Fi + ETH + 2×SIM | JA-103K: 50 appareils / 50 utilisateurs 8 sections / LAN seul | ✅ AJAX
Grande installation | Hub Hybrid (Superior): 200-250 appareils Fibra filaire + Jeweller radio / Grade 3 | JA-107K: 230 appareils / 600 utilisateurs 15 sections / 3×BUS 500m | ⚖️ ÉGAL
Très grande installation | MegaHub: 999 appareils / 200 utilisateurs 50 groupes / Grade 2 | Pas d'équivalent direct → Extension via modules BUS | ✅ AJAX
Topologie sans-fil | Jeweller: portée 2 000m en espace libre Anti-jamming, chiffrement AES-128 | Radio module en option (JA-111R) Portée 300m (intérieur) | ✅ AJAX
Topologie filaire | Superior Fibra: BUS propriétaire Long brin jusqu'à 2 000m | BUS 4 fils standard 3 terminaux × 500m max (JA-107K) | ⚖️ ÉGAL
Grade de sécurité (norme EN 50131) | Grade 2 (Baseline) / Grade 3 (Superior) ✅ Certification EN 50131 — Ajax SEUL en Grade 3 | Grade 2 uniquement (EN 50131-1) JA-103K et JA-107K certifiés Grade 2 | ⚖️ ÉGAL
Batterie de secours intégrée | Batterie interne incluse ✅ 16h ou 60h selon le modèle de Hub Prix Hub = prix TOUT COMPRIS | ❌ JA-103KR / JA-107KR vendus SANS BATTERIE Batterie externe obligatoire pour EN 50131 Grade 2 (backup 12h min) → coût additionnel ~50-60 CHF | ✅ AJAX
SCORE DE SECTION | ⭐ 4.5 / 5 | ⭐ 3 / 5
⏱️ 4 — TEMPS D'INSTALLATION & RENTABILITÉ
CRITÈRE | ✅ AJAX | 🔷 JABLOTRON | AVANTAGE
Architecture câblage | Sans-fil Jeweller: aucun câblage → Montage snap / adhésif / vis | BUS 4 fils obligatoire entre appareils → Saignées / goulottes / tirage câble | ✅ AJAX
Temps d'installation type (résidentiel, ~10 zones) | ⚡ 2-4 heures technicien (pose + configuration smartphone) | 🕐 6-10 heures technicien (câblage BUS + F-Link PC + tests) | ✅ AJAX
Temps d'installation type (tertiaire, ~50 zones) | ⚡ 1-2 jours (wireless + commissioning OTA) | 🕐 3-5 jours (tirage câble + programmation F-Link) | ✅ AJAX
Outils nécessaires | Smartphone + application Ajax PRO (+ visserie standard) | PC Windows + logiciel F-Link + outillage électrique câblage | ✅ AJAX
Formation technicien | Formation Ajax Academy (en ligne, gratuite) Certification en 1-2 jours | Formation agréée Jablotron obligatoire Présentiel, délai d'accès variable | ✅ AJAX
Modifications post-install (ajout de zone, changement config) | À distance depuis smartphone Sans déplacement technicien | Déplacement obligatoire sur site + mise en mode SERVICE (système coupé) | ✅ AJAX
Rentabilité installateur | 💰 Économie temps de main d'œuvre Plus de chantiers = plus de CA | ⚠️ Main d'œuvre importante Coûts cachés câblage + PC | ✅ AJAX
SCORE DE SECTION | ⭐ 5 / 5 | ⭐ 2 / 5
👤 5 — EXPÉRIENCE UTILISATEUR FINAL
CRITÈRE | ✅ AJAX | 🔷 JABLOTRON | AVANTAGE
Application utilisateur | Ajax Security System (iOS/Android) Gratuite, intuitive, design moderne | MyJABLOTRON (web + app) Fonctions basiques en version gratuite | ✅ AJAX
Notifications temps réel | Push instantané avec photo/vidéo Sur smartphone partout dans le monde | Notifications email ou push Sans vidéo intégrée (natif) | ✅ AJAX
Armement / désarmement | App mobile + claviers + tags NFC + intégration domotique (HomeKit, Alexa) | Claviers, badges et app web Intégration domotique limitée | ✅ AJAX
Gestion multi-sites | Plusieurs systèmes dans 1 seule app Vue centralisée | Multi-sites possible via portail Moins intuitif | ✅ AJAX
Partage d'accès | Invitation directe via app Rôles: installateur / utilisateur / admin | Gestion des codes via F-Link Moins flexible | ✅ AJAX
SCORE DE SECTION | ⭐ 5 / 5 | ⭐ 3 / 5
🏆 6 — BILAN GLOBAL & RECOMMANDATION
SCORES GLOBAUX (sur 5 par section × 5 sections = 25 points max)
AJAX SYSTEMS | 24,5 / 25 ⭐⭐⭐⭐⭐ | JABLOTRON 11 / 25 ⭐⭐ | 🏆 AJAX GAGNANT
💡 LES 5 ARGUMENTS DÉCISIFS POUR VOTRE CLIENT
1️⃣ SMARTPHONE SUFFIT | Avec Ajax, un simple smartphone iOS ou Android suffit pour configurer, superviser et modifier le système à distance. Aucun PC, aucun logiciel Windows, aucune présence physique nécessaire.
2️⃣ SYSTÈME TOUJOURS EN SERVICE | Jablotron impose le mode SERVICE (système hors service) à chaque modification. Ajax permet toutes les modifications en temps réel sans jamais couper la protection.
3️⃣ COMMUNICATION INCLUSE — PRIX RÉEL INFÉRIEUR | Le Hub Ajax inclut Ethernet + Double SIM 4G. Chez Jablotron, le GSM est un module additionnel (+153 à +228 CHF). Ajax est souvent moins cher au total malgré l'apparence.
4️⃣ INSTALLATION 2× PLUS RAPIDE | La technologie sans-fil Jeweller supprime le tirage de câbles BUS. Une installation résidentielle passe de 8h (Jablotron) à 3h (Ajax) — soit plus de chantiers et une meilleure rentabilité pour l'installateur.
5️⃣ ÉVOLUTION SANS DÉPLACEMENT | Ajout de zone, modification de scénario, mise à jour firmware : tout se fait à distance via l'app ou le cloud Ajax. Zéro déplacement = client satisfait + technicien libre pour d'autres missions.
Document préparé par Sertek • Distributeur officiel Ajax Systems • Sources: Ajax Academy, Jablotron Technician Documentation, tarifs Sertek Mars 2026

## 🏠 Centrales & Hubs
COMPARATIF — Centrales & Hubs
● AJAX (Prix CHF — Installateur / UVP HT) | [6 empty] | ⟺ | ● JABLOTRON (Prix CHF — Installateur / UVP)
Gamme | Produit | Connexion | Inst. (CHF) | UVP (CHF) | Ratio | Note |  | Réf. Article | Description | Communication | Inst. (CHF) | UVP (CHF) | Batterie incluse
Superior | Superior Hub Hybrid (2G) | Hybrid | 289.33 | 578.66 | 2.00x | Batterie interne incluse ✅ |  | JA-102KRY | Mercury Zentrale mit LAN Schnittstelle, 4G LTE Kommunikationsmodul, Funkmodul | LAN + 4G LTE + Radio ✅ | 100 | 222 | Optionnelle (vendue séparément)
Superior | Superior Hub Hybrid (4G) | Hybrid | 375.95 | 751.91 | 2.00x | Batterie interne incluse ✅ |  | JA-103KR | Zentrale mit LAN Schnittstelle, Funkmodul | LAN + Radio (pas de 4G) | 231 | 763 | ❌ NON INCLUSE — à acheter séparément
Superior | Superior Hub Hybrid (4G) (without casing) | Hybrid | 353.85 | 707.7 | 2.00x | Batterie interne incluse ✅ |  | JA-107KR | Zentrale mit LAN Schnittstelle, Funkmodul | LAN + Radio (pas de 4G) | 498 | 1339 | ❌ NON INCLUSE — à acheter séparément
Superior | Superior Hub Hybrid 2 | Hybrid | 413.5555 | 827.111 | 2.00x | Batterie interne incluse ✅ |  | JA-152KRY | kompakte Mercury Zentrale mit 4G LTE Kommunikationsmodul LITE und Funkmodul | LAN + 4G LTE + Radio ✅ | 100 | 222 | Optionnelle (vendue séparément)
Superior | Superior Hub Hybrid 2 (without casing) | Hybrid | 389.236 | 778.472 | 2.00x | Batterie interne incluse ✅ |  | → 4 références Jablotron (gammes KR) ¦ Prix inst. moy. : 232.25 CHF
Superior | Superior MegaHub | Hybrid | 620.3255 | 1240.651 | 2.00x | Batterie interne incluse ✅ |  | ⚠ JA-103KR et JA-107KR vendus SANS BATTERIE. Pour conformité EN 50131 Grade 2 (backup 12h min), une batterie externe est obligatoire — coût additionnel non inclus dans le prix.
Superior | Superior MegaHub (without casing) | Hybrid | 548.018 | 1096.036 | 2.00x | Batterie interne incluse ✅ |  | 💡 NOTE COMMUNICATION — JABLOTRON : JA-102KRY et JA-152KRY = 4G LTE inclus (Mercury). JA-103KR et JA-107KR = LAN seul, nécessitent module GSM séparé : JA-192Y (2G, 153 CHF) ¦ JA-194Y-LITE (4G, 179 CHF) ¦ JA-194Y (4G complet, 228 CHF) ➜ Prix réel JA-103KR = 231 CHF + GSM 4G 179 CHF + batterie ≈ 410-450 CHF
Superior | Superior Hub G3 Jeweller | Wireless | 369.286 | 738.572 | 2.00x | Batterie interne incluse ✅
Baseline | Hub (2G) Jeweller | Wireless | 114.66 | 229.32 | 2.00x | Batterie interne incluse ✅
Baseline | Hub 2 (2G) Jeweller | Wireless | 160.97 | 321.93 | 2.00x | Batterie interne incluse ✅
Baseline | Hub 2 (4G) Jeweller | Wireless | 234.28 | 468.56 | 2.00x | Batterie interne incluse ✅
Baseline | Hub 2 Plus Jeweller | Wireless | 280.04 | 560.07 | 2.00x | Batterie interne incluse ✅
Baseline | Hub BP Jeweller (8EU/UEU) | Wireless | 173.99 | 347.98 | 2.00x | Batterie interne incluse ✅
Baseline | Hub BP Jeweller (without casing) (8EU/UEU) | Wireless | 156.67 | 313.35 | 2.00x | Batterie interne incluse ✅
→ 14 références Ajax ¦ Prix inst. moy. : 320.01 CHF
💡 Ajax Hub Baseline (G2, Jeweller sans-fil) → Hub 2 Plus/Superior Hub Hybrid G3 (hybride Fibra+Jeweller, G3). Batterie de secours incluse dans TOUS les Hubs Ajax. PSU (alimentation DC externe) = accessoires séparés, non inclus ici.
💡 NOTE COMMUNICATION — AJAX : Ethernet + double SIM (2G ou 4G) TOUJOURS INCLUS dans le prix du Hub. Aucun module complémentaire nécessaire. Batterie de secours (16h ou 60h selon modèle) INCLUSE. ➜ Prix Hub Ajax = prix TOUT COMPRIS (communication + batterie)

## 🚶 Détect. Mouvement
COMPARATIF — 🚶 Détect. Mouvement
● AJAX (Prix en CHF — Installateur / UVP HT) | [6 empty] | ⟺ | ● JABLOTRON (Prix en CHF — Installateur / UVP)
Gamme | Produit | Connexion | Inst. (CHF) | UVP (CHF) | Ratio | Note |  | Réf. Article | Description | Protocole | Inst. (CHF) | UVP (CHF) | Ratio | Note
Superior | Superior MotionProtect Jeweller | Wireless | 47.48 | 94.96 | 2.00x |  |  | JA-121PB | Kombinierter Bus-PIR-Bewegungs- und Glasbruchmelder (nur für | Bus (JA-100) | 70 | 172 | 2.46x
Superior | Superior MotionProtect Plus Jeweller | Wireless | 66.82 | 133.65 | 2.00x |  |  | JA-121PW | Bus-PIR/MW-Bewegungsmelder (nur für JA-102K, JA-103K, JA-107 | Bus (JA-100) | 79 | 194 | 2.46x
Superior | Superior MotionCam (PhOD) Jeweller | Wireless | 119.93 | 239.86 | 2.00x |  |  | JA-161PB | Funk PIR-Bewegungs- und Glasbruchmelder, mit Batterien (nur | Wireless (868 MHz) | 78 | 190 | 2.44x
Superior | Superior MotionCam AM (PhOD) Jeweller | Wireless | 128.14 | 256.28 | 2.00x |  |  | JA-161PW | Funk Dual PIR/MW-Bewegungsmelder, mit Batterien (nur für JA- | Wireless (868 MHz) | 93 | 227 | 2.44x
Superior | Superior MotionCam HD (PhOD) Jeweller | Wireless | 122.03 | 244.06 | 2.00x |  |  | JA-110P | Bus-PIR-Bewegungsmelder | Bus (JA-100) | 29 | 70 | 2.41x
Superior | Superior CombiProtect Jeweller | Wireless | 66.82 | 133.65 | 2.00x |  |  | JA-110P PET | Bus-PIR-Bewegungsmelder kleintierimmun (geeignet für alle JA | Bus (JA-100) | 31 | 76 | 2.45x
Superior | Superior MotionProtect Fibra | Wired | 41.53 | 83.05 | 2.00x |  |  | JA-112P | Bus Passiv IR-Bewegungsmelder mit weißer Linse - DesignLine | Bus (JA-100) | 39 | 96 | 2.46x
Superior | Superior MotionProtect Plus Fibra | Wired | 58.44 | 116.89 | 2.00x |  |  | JA-112P-AN | Bus Passiv IR-Bewegungsmelder in Anthrazit - DesignLine (gee | Bus (JA-100) | 39 | 96 | 2.46x
Superior | MotionCam Fibra | Wired | 105.95 | 211.9 | 2.00x |  |  | JA-112P-GR | Bus Passiv IR-Bewegungsmelder in Grau - DesignLine (geeignet | Bus (JA-100) | 39 | 96 | 2.46x
Superior | Superior MotionCam (PhOD) Fibra | Wired | 116.55 | 233.09 | 2.00x |  |  | JA-115P | 360° Bus Passiv IR-Bewegungsmelder - DesignLine (geeignet fü | Bus (JA-100) | 53 | 130 | 2.45x
Superior | CombiProtect Fibra | Wired | 58.44 | 116.89 | 2.00x |  |  | JA-120PC | Bus-PIR-Bewegungsmelder mit Kamera | Bus (JA-100) | 72 | 176 | 2.44x
Superior | Superior MotionProtect G3 Fibra | Wired | 67.5 | 135 | 2.00x |  |  | JA-120PC (90) | Bus-PIR-Bewegungsmelder mit Weitwinkelkamera | Bus (JA-100) | 67 | 164 | 2.45x
Superior | Superior MotionProtect Plus G3 Fibra | Wired | 96.61 | 193.22 | 2.00x |  |  | JA-122PB | kombinierter Bus PIR-Bewegungs- und Glasbruchmelder | Bus (JA-100) | 79 | 194 | 2.46x
Superior | Superior MotionProtect G3 Jeweller | Wireless | 69.4695 | 138.939 | 2.00x |  |  | JA-122PB-AN | kombinierter Bus PIR-Bewegungs- und Glasbruchmelder, in Anth | Bus (JA-100) | 79 | 194 | 2.46x
Superior | Superior MotionCam G3 (PhOD) Jeweller | Wireless | 140.9545 | 281.909 | 2.00x |  |  | JA-122PB-GR | kombinierter Bus PIR-Bewegungs- und Glasbruchmelder, in Grau | Bus (JA-100) | 79 | 194 | 2.46x
Baseline | MotionProtect | Wired | 43 | 86 | 2.00x |  |  | JA-122PC | Bus-PIR-Bewegungsmelder mit Weitwinkelkamera | Bus (JA-100) | 154 | 376 | 2.44x
Baseline | MotionProtect Plus | Wired | 59.54 | 119.07 | 2.00x |  |  | JA-122PC-AN | Bus-PIR-Bewegungsmelder mit Weitwinkelkamera in Anthrazit | Bus (JA-100) | 154 | 376 | 2.44x
Baseline | CombiProtect | Wired | 59.54 | 119.07 | 2.00x |  |  | JA-122PC-GR | Bus-PIR-Bewegungsmelder mit Weitwinkelkamera in Grau | Bus (JA-100) | 154 | 376 | 2.44x
Baseline | Hood (MPO) ASP | Wired | 8.82 | 17.64 | 2.00x |  |  | JA-122PW | Bus Dual PIR/MW-Bewegungsmelder mit weißer Linse (nur für JA | Bus (JA-100) | 83 | 202 | 2.43x
Baseline | MotionProtect Curtain | Wired | 50.72 | 101.43 | 2.00x |  |  | JA-122PW-AN | Bus Dual PIR/MW-Bewegungsmelder in Anthrazit | Bus (JA-100) | 83 | 202 | 2.43x
Baseline | MotionCam | Wired | 98.12 | 196.25 | 2.00x |  |  | JA-122PW-GR | Bus Dual PIR/MW-Bewegungsmelder in Grau | Bus (JA-100) | 83 | 202 | 2.43x
Baseline | MotionCam (PhOD) | Wired | 107.94 | 215.87 | 2.00x |  |  | JA-150P | Funk-PIR-Bewegungsmelder, mit Batterien | Wireless (868 MHz) | 75 | 182 | 2.43x
Baseline | MotionCam HDR | Wired | 98.12 | 196.25 | 2.00x |  |  | JA-150P PET | Funk-PIR-Bewegungsmelder, mit Batterien kleintierimmun (geei | Wireless (868 MHz) | 77 | 188 | 2.44x
Baseline | MotionCam HDR (PhOD) | Wired | 107.94 | 215.87 | 2.00x |  |  | JA-152P | Funk-PIR-Bewegungsmelder, mit weißer Linse, mit Batterie - D | Wireless (868 MHz) | 88 | 216 | 2.45x
[8 empty] | JA-152P-AN | Funk-PIR-Bewegungsmelder, mit Batterie - in Anthrazit - Desi | Wireless (868 MHz) | 88 | 216 | 2.45x
[8 empty] | JA-152P-GR | Funk-PIR-Bewegungsmelder, mit Batterie - in Grau - DesignLin | Wireless (868 MHz) | 88 | 216 | 2.45x
[8 empty] | JA-155P | 360° Funk-PIR-Bewegungsmelder, mit Batterien - DesignLine (n | Wireless (868 MHz) | 94 | 232 | 2.47x
[8 empty] | JA-157P | 2-Zonen Außen-Funkbewegungsmelder, mit Batterien | Wireless (868 MHz) | 192 | 470 | 2.45x
[8 empty] | JA-158P | Funk-Außen-Bewegungsmelder, mit 2 Batterien | Wireless (868 MHz) | 294 | 720 | 2.45x
[8 empty] | JA-159P | Funk-Außen-Bewegungsmelder, mit 2 Batterien | Wireless (868 MHz) | 239 | 586 | 2.45x
[8 empty] | JA-160PC | Funk-PIR-Bewegungsmelder mit Kamera, mit Batterien | Wireless (868 MHz) | 77 | 187 | 2.43x
[8 empty] | JA-160PC (90) | Funk-PIR-Bewegungsmelder mit Weitwinkelkamera, mit Batterien | Wireless (868 MHz) | 78 | 190 | 2.44x
[8 empty] | JA-162PB | Funk PIR-Bewegungs- und Glasbruchmelder, mit 2 Batterien (nu | Wireless (868 MHz) | 109 | 268 | 2.46x
[8 empty] | JA-162PB-AN | Funk PIR-Bewegungs- und Glasbruchmelder, in Anthrazit - mit | Wireless (868 MHz) | 109 | 268 | 2.46x
[8 empty] | JA-162PB-GR | Funk PIR-Bewegungs- und Glasbruchmelder, in Grau - mit 2 Bat | Wireless (868 MHz) | 109 | 268 | 2.46x
[8 empty] | JA-162PC | Funk-PIR-Bewegungsmelder mit Weitwinkelkamera, mit 2 Batteri | Wireless (868 MHz) | 191 | 468 | 2.45x
[8 empty] | JA-162PC-AN | Funk-PIR-Bewegungsmelder mit Weitwinkelkamera - in Anthrazit | Wireless (868 MHz) | 191 | 468 | 2.45x
[8 empty] | JA-162PC-GR | Funk-PIR-Bewegungsmelder mit Weitwinkelkamera - in Grau - mi | Wireless (868 MHz) | 191 | 468 | 2.45x
[8 empty] | JA-162PW | Funk Dual PIR/MW-Bewegungsmelder mit weißer Linse, mit 2 Bat | Wireless (868 MHz) | 107 | 262 | 2.45x
[8 empty] | JA-162PW (G) | Funk Dual PIR/MW-Bewegungsmelder mit grauer Linse, mit 2 Bat | Wireless (868 MHz) | 102 | 250 | 2.45x
[8 empty] | JA-162PW-AN | Funk Dual PIR/MW-Bewegungsmelder, mit 2 Batterien - in Anthr | Wireless (868 MHz) | 107 | 262 | 2.45x
[8 empty] | JA-162PW-GR | Funk Dual PIR/MW-Bewegungsmelder, mit 2 Batterien - in Grau | Wireless (868 MHz) | 107 | 262 | 2.45x
[8 empty] | JA-169P | 2-Zonen Außen-Funkbewegungsmelder, mit Batterie | Wireless (868 MHz) | 201 | 492 | 2.45x
[8 empty] | JA-186P | Funk-Bewegungsmelder mit 2 PIR-Zonen, mit Batterie | Wireless (868 MHz) | 106 | 260 | 2.45x
[8 empty] | JA-196PL-S | Wandmontagebox für PIR-Bewegungsmelder JA-1x2P inkl. weißem | Wireless (868 MHz) | 10 | 24 | 2.40x
[8 empty] | JS-20 | Verdrahteter Bewegungsmelder | Bus/Wireless | 16 | 40 | 2.50x
[8 empty] | JS-25 | Kombinierter verdrahteter Glasbruch-/ Bewegungsmelder | Bus/Wireless | 26 | 64 | 2.46x
[8 empty] | JS-7910 | Haustierlinse für Bewegungsmelder | Bus/Wireless | 2 | 4 | 2.00x
[8 empty] | JS-7920 | alternative graue Linse für die Bewegungsmelder JA-1x2P und | Bus/Wireless | 2 | 4 | 2.00x
→ 24 références Ajax ¦ Prix inst. moy. : 80.85 CHF | [7 empty] | → 49 références Jablotron ¦ Prix inst. moy. : 96.18 CHF
💡 ANALYSE EXPERT : AJAX MotionCam = différenciateur clé : photo sur alarme (levée de doute). JABLOTRON JA-110P = entrée de gamme bus imbattable à 29 CHF installateur. Ajax Superior MotionProtect Fibra (filaire) comparable au JA-110P bus Jablotron. Technologie Double Tech (PIR+MW) : Ajax MotionProtect Plus vs Jablotron JA-121PW/JA-161PW.

## 🚪 Détect. Ouverture
COMPARATIF — 🚪 Détect. Ouverture
● AJAX (Prix en CHF — Installateur / UVP HT) | [6 empty] | ⟺ | ● JABLOTRON (Prix en CHF — Installateur / UVP)
Gamme | Produit | Connexion | Inst. (CHF) | UVP (CHF) | Ratio | Note |  | Réf. Article | Description | Protocole | Inst. (CHF) | UVP (CHF) | Ratio | Note
Superior | Superior DoorProtect Jeweller | Wireless | 30.69 | 61.39 | 2.00x |  |  | JA-153M-BR | Funk-Magnetkontakt mit Erkennung von externen Magnetfeldern, | Wireless (868 MHz) | 49 | 121 | 2.47x
Superior | Superior DoorProtect Plus Jeweller | Wireless | 46.04 | 92.08 | 2.00x |  |  | JA-155M | Funk-Magnetkontakt Mini, mit Batterie, in Weiß (nur für JA-1 | Wireless (868 MHz) | 52 | 125 | 2.40x
Superior | DoorProtect Fibra | Wired | 24.61 | 49.22 | 2.00x |  |  | JA-155M-AN | Funk-Magnetkontakt Mini, mit Batterie, in Anthrazit (nur für | Wireless (868 MHz) | 52 | 125 | 2.40x
Superior | DoorProtect Plus Fibra | Wired | 36.91 | 73.82 | 2.00x |  |  | JA-155M-BR | Funk-Magnetkontakt Mini, mit Batterie, in Braun (nur für JA- | Wireless (868 MHz) | 52 | 125 | 2.40x
Superior | Superior DoorProtect G3 Fibra | Wired | 40.6 | 81.19 | 2.00x |  |  | JA-155M-GR | Funk-Magnetkontakt Mini, mit Batterie, in Grau (nur für JA-1 | Wireless (868 MHz) | 52 | 125 | 2.40x
Superior | Superior DoorProtect G3 Jeweller | Wireless | 50.6485 | 101.297 | 2.00x |  |  | LD-81-15CM | Verdrahteter Wassermelder nur für Anschluss an Funk-Magnetko | Bus/Wireless | 19 | 46 | 2.42x
Superior | Superior KeyPad Outdoor Fibra | Wired | 89.37 | 178.75 | 2.00x |  |  | JA-111M | Bus-Magnetkontakt Mini in Weiß | Bus (JA-100) | 22 | 54 | 2.45x
Baseline | DoorProtect | Wired | 26.46 | 52.92 | 2.00x |  |  | JA-111M-AN | Bus-Magnetkontakt Mini in Anthrazit | Bus (JA-100) | 22 | 54 | 2.45x
Baseline | DoorProtect Plus | Wired | 37.49 | 74.97 | 2.00x |  |  | JA-111MB | Bus-Magnetkontakt Mini in Braun | Bus (JA-100) | 22 | 54 | 2.45x
Baseline | MotionProtect Outdoor | Wired | 149.94 | 299.88 | 2.00x |  |  | JA-111M-GR | Bus-Magnetkontakt Mini in Grau | Bus (JA-100) | 22 | 54 | 2.45x
Baseline | MotionCam Outdoor | Wired | 176.4 | 352.8 | 2.00x |  |  | JA-112M | Bus-Magnetkontakt mit (geeignet für alle JABLOTRON 100 und J | Bus (JA-100) | 26 | 64 | 2.46x
Baseline | MotionCam Outdoor (PhOD) Jeweller | Wireless | 194.04 | 388.08 | 2.00x |  |  | JA-113M | Bus-Magnetkontakt mit Erkennung von externen Magnetfeldern i | Bus (JA-100) | 40 | 98 | 2.45x
Baseline | MotionCam Outdoor HighMount (PhOD) Jeweller | Wireless | 235.55 | 471.1 | 2.00x |  |  | JA-113M-AN | Bus-Magnetkontakt mit Erkennung von externen Magnetfeldern i | Bus (JA-100) | 40 | 98 | 2.45x
Baseline | Curtain Outdoor Jeweller | Wireless | 112.67 | 225.34 | 2.00x |  |  | JA-113M-GR | Bus-Magnetkontakt mit Erkennung von externen Magnetfeldern i | Bus (JA-100) | 40 | 98 | 2.45x
Baseline | DualCurtain Outdoor | Wired | 152.15 | 304.29 | 2.00x |  |  | JA-150M | Funk-Magnetkontakt mit 2 Eingängen, mit Batterie in Weiß | Wireless (868 MHz) | 53 | 130 | 2.45x
Baseline | Curtain Outdoor Mini Jeweller | Wireless | 76.17 | 152.34 | 2.00x |  |  | JA-150M-AN | Funk-Magnetkontakt mit 2 Eingängen, mit Batterie in Anthrazi | Wireless (868 MHz) | 53 | 130 | 2.45x
Baseline | CurtainCam Outdoor HighMount (PhOD) Jeweller | Wireless | 235.55 | 471.1 | 2.00x |  |  | JA-150MB | Funk-Magnetkontakt mit 2 Eingängen, mit Batterie in Braun | Wireless (868 MHz) | 53 | 130 | 2.45x
Baseline | KeyPad Outdoor Jeweller | Wireless | 106.17 | 212.34 | 2.00x |  |  | JA-150M-GR | Funk-Magnetkontakt mit 2 Eingängen, mit Batterie in Grau | Wireless (868 MHz) | 53 | 130 | 2.45x
Baseline | IndoorCam | Wired | 147.54 | 295.08 | 2.00x |  |  | JA-151M | Funk-Magnetkontakt Mini, mit Batterie in Weiß | Wireless (868 MHz) | 49 | 120 | 2.45x
Baseline | DoorBell | Wired | 177.05 | 354.1 | 2.00x |  |  | JA-151M-AN | Funk-Magnetkontakt Mini, mit Batterie in Anthrazit | Wireless (868 MHz) | 49 | 120 | 2.45x
[8 empty] | JA-151MB | Funk-Magnetkontakt Mini, mit Batterie in Braun | Wireless (868 MHz) | 49 | 120 | 2.45x
[8 empty] | JA-151M-GR | Funk-Magnetkontakt Mini, mit Batterie in Grau | Wireless (868 MHz) | 49 | 120 | 2.45x
[8 empty] | JA-152M | Verdeckter bidirektionaler Funk-Öffnungsmelder für Tür- oder | Wireless (868 MHz) | 63 | 154 | 2.44x
[8 empty] | JA-153M | Funk-Magnetkontakt mit Erkennung von externen Magnetfeldern, | Wireless (868 MHz) | 49 | 120 | 2.45x
[8 empty] | JA-153M-AN | Funk-Magnetkontakt mit Erkennung von externen Magnetfeldern, | Wireless (868 MHz) | 49 | 120 | 2.45x
[8 empty] | JA-153M-GR | Funk-Magnetkontakt mit Erkennung von externen Magnetfeldern, | Wireless (868 MHz) | 49 | 120 | 2.45x
[8 empty] | JA-183M | Funk-Magnetkontakt Mini, weiß, mit Batterie | Wireless (868 MHz) | 51 | 126 | 2.47x
[8 empty] | LD-81 | Verdrahteter Wassermelder nur für Anschluss an Funk-Magnetko | Bus/Wireless | 22 | 54 | 2.45x
[8 empty] | SA-200-A | Magnetkontakt weiß, Schraubmontage, ohne Kabel, ohne Sabotag | Bus/Wireless | 3 | 8 | 2.67x
[8 empty] | SA-201-A | Mini-Magnetkontakt weiß, selbstklebend oder Schraubmontage, | Bus/Wireless | 4 | 10 | 2.50x
[8 empty] | SA-204 | Industrie-Magnetkontakt, Schraubmontage, 60 cm Kabel, ohne S | Bus/Wireless | 15 | 36 | 2.40x
[8 empty] | SA-210 | Rund-Magnetkontakt weiß, ohne Kabel, ohne Sabotageanschluss | Bus/Wireless | 4 | 10 | 2.50x
[8 empty] | SA-211 | Rund-Magnetkontakt weiß, 40 cm Kabel, ohne Sabotageanschluss | Bus/Wireless | 4 | 10 | 2.50x
[8 empty] | SA-220 | Garagentor-Magnetkontakt, Schraubmont., 50 cm Kabel, ohne Sa | Bus/Wireless | 26 | 64 | 2.46x
→ 20 références Ajax ¦ Prix inst. moy. : 107.30 CHF | [7 empty] | → 34 références Jablotron ¦ Prix inst. moy. : 36.97 CHF
💡 ANALYSE EXPERT : AJAX DoorProtect Plus : accéléromètre intégré (détecte chocs, inclinaison) — avantage sur portes de garage/portails. JABLOTRON JA-111M bus à 22 CHF = solution la plus économique du marché en filaire. Jablotron propose contacts miniaturisés (JA-155M) en plusieurs coloris — atout esthétique résidentiel.

## ⌨️ Claviers & Accès
COMPARATIF — ⌨️ Claviers & Accès
● AJAX (Prix en CHF — Installateur / UVP HT) | [6 empty] | ⟺ | ● JABLOTRON (Prix en CHF — Installateur / UVP)
Gamme | Produit | Connexion | Inst. (CHF) | UVP (CHF) | Ratio | Note |  | Réf. Article | Description | Protocole | Inst. (CHF) | UVP (CHF) | Ratio | Note
Superior | Superior KeyPad Plus Jeweller | Wireless | 94.96 | 189.92 | 2.00x |  |  | PLV-JA192E | weißes Leergehäuse für ein JA-192E Bediensegment (entspricht | Bus/Wireless | 0.1 | 0.2 | 2.00x
Superior | Superior Button Jeweller | Wireless | 22.86 | 45.72 | 2.00x |  |  | JA-110E | Bus-Bedienteil mit Tastatur, Display und RFID-Lesegerät | Bus (JA-100) | 109 | 266 | 2.44x
Superior | Superior Button Jeweller | Wireless | 22.86 | 45.72 | 2.00x |  |  | JA-114E-AN | Bus-Bedienteil mit Display, Tastatur, RFID-Lesegerät und 1 B | Bus (JA-100) | 133 | 326 | 2.45x
Superior | SpaceControl S Jeweller | Wireless | 24.3 | 48.6 | 2.00x |  |  | JA-114E-GR | Bus-Bedienteil mit Display, Tastatur, RFID-Lesegerät und 1 B | Bus (JA-100) | 133 | 326 | 2.45x
Superior | Superior Keypad Fibra | Wired | 66.13 | 132.27 | 2.00x |  |  | JA-115E | Bus Vier-Segment-Bedienteil mit Tastatur, Display und RFID-L | Bus (JA-100) | 109 | 266 | 2.44x
Superior | Superior KeyPad TouchScreen Fibra | Wired | 206.95 | 413.91 | 2.00x |  |  | JA-115E-AN | Bus Vier-Segment-Bedienteil mit Tastatur, Display und RFID-L | Bus (JA-100) | 109 | 266 | 2.44x
Superior | Superior KeyPad Plus G3 Jeweller | Wireless | 104.458 | 208.916 | 2.00x |  |  | JA-115E-GR | Bus Vier-Segment-Bedienteil mit Tastatur, Display und RFID-L | Bus (JA-100) | 109 | 266 | 2.44x
Superior | Superior KeyPad TouchScreen G3 Jeweller | Wireless | 227.65 | 455.3 | 2.00x |  |  | JA-116E | Bus Touchscreen-Bedienteil Natus mit RFID-Lesegerät in Weiß | Bus (JA-100) | 238 | 582 | 2.45x
Baseline | Keypad | Wired | 67.25 | 134.51 | 2.00x |  |  | JA-116E-AN | Bus Touchscreen-Bedienteil Natus mit RFID-Lesegerät in Anthr | Bus (JA-100) | 238 | 582 | 2.45x
Baseline | Keypad Plus | Wired | 86 | 171.99 | 2.00x |  |  | JA-116E-GR | Bus Touchscreen-Bedienteil Natus mit RFID-Lesegerät in Grau | Bus (JA-100) | 238 | 582 | 2.45x
Baseline | KeyPad TouchScreen | Wired | 206.95 | 413.91 | 2.00x |  |  | JA-120E-BK | Bus-Touch-Bedienteil mit RFID-Lesegerät für den Außenbereich | Bus (JA-100) | 146 | 356 | 2.44x
[8 empty] | JA-120E-WH | Bus-Touch-Bedienteil mit RFID-Lesegerät für den Außenbereich | Bus (JA-100) | 146 | 356 | 2.44x
[8 empty] | JA-121E-BK | Bus-Touch-Tastatur-Bedienteil mit RFID-Lesegerät für den Auß | Bus (JA-100) | 167 | 408 | 2.44x
[8 empty] | JA-121E-WH | Bus-Touch-Tastatur-Bedienteil mit RFID-Lesegerät für den Auß | Bus (JA-100) | 167 | 408 | 2.44x
[8 empty] | JA-155E | Funk Vier-Segment-Bedienteil mit Tastatur, Display und RFID- | Wireless (868 MHz) | 153 | 372 | 2.43x
[8 empty] | JA-155E-AN | Funk Vier-Segment-Bedienteil mit Tastatur, Display und RFID- | Wireless (868 MHz) | 153 | 372 | 2.43x
[8 empty] | JA-155E-GR | Funk Vier-Segment-Bedienteil mit Tastatur, Display und RFID- | Wireless (868 MHz) | 153 | 372 | 2.43x
[8 empty] | JA-156E | Funk Touchscreen-Bedienteil Natus mit RFID-Lesegerät und 250 | Wireless (868 MHz) | 308 | 752 | 2.44x
[8 empty] | JA-156E-AN | Funk Touchscreen-Bedienteil Natus mit RFID-Lesegerät und 250 | Wireless (868 MHz) | 308 | 752 | 2.44x
[8 empty] | JA-156E-GR | Funk Touchscreen-Bedienteil Natus mit RFID-Lesegerät und 250 | Wireless (868 MHz) | 308 | 752 | 2.44x
→ 11 références Ajax ¦ Prix inst. moy. : 102.76 CHF | [7 empty] | → 20 références Jablotron ¦ Prix inst. moy. : 171.25 CHF
💡 ANALYSE EXPERT : AJAX KeyPad TouchScreen : écran LCD couleur, saisie code + RFID, très moderne. JABLOTRON architecture modulaire unique : access module (JA-11xE) + segments (JA-19xY) — permet configuration sur mesure. Pour contrôle d'accès avancé : Ajax Doorbell + Ajax apps vs Jablotron JA-122E-NFC/JA-123E-NFC. Jablotron JA-110E bus avec display LCD = clavier complet à 109 CHF.

## 🔔 Sirènes
COMPARATIF — Sirènes
● AJAX (Prix en CHF — Installateur / UVP HT) | [6 empty] | ⟺ | ● JABLOTRON (Prix en CHF — Installateur / UVP)
Gamme | Produit | Connexion | Inst. (CHF) | UVP (CHF) | Ratio | Note |  | Réf. Article | Description | Protocole | Inst. (CHF) | UVP (CHF) | Ratio | Note
Superior | Superior HomeSiren Jeweller | Wireless | 47.48 | 94.96 | 2.00x |  |  | JA-111ST-A-AN | Kombinierter Bus-, Rauch- und Wärmemelder mit Sirene, mit Ba | Bus (JA-100) | 69 | 168 | 2.43x
Superior | Superior StreetSiren DoubleDeck Jeweller | Wireless | 94.78 | 189.56 | 2.00x |  |  | JA-113A-BASE-RB | Bus-Sirene für den Außenbereich mit rotem oder blauem Blitzl | Bus (JA-100) | 78 | 192 | 2.46x
Superior | Superior StreetSiren Plus Jeweller | Wireless | 138.16 | 276.32 | 2.00x |  |  | JA-151ST-A-AN | Kombinierter Funk-, Rauch- und Wärmemelder mit Sirene, mit B | Wireless (868 MHz) | 104 | 254 | 2.44x
Superior | Superior HomeSiren Fibra | Wired | 41.53 | 83.05 | 2.00x |  |  | JA-110A | Bus-Sirene für Innenräume | Bus (JA-100) | 39 | 96 | 2.46x
Superior | StreetSiren Fibra | Wired | 83.05 | 166.1 | 2.00x |  |  | JA-111ST-A | Kombinierter Bus-, Rauch- und Wärmemelder mit Sirene, mit Ba | Bus (JA-100) | 69 | 168 | 2.43x
Superior | Superior StreetSiren DoubleDeck Fibra | Wired | 83.05 | 166.1 | 2.00x |  |  | JA-150A II | Funk-Sirene für Innenräume (100dB), mit Batterie (geeignet f | Wireless (868 MHz) | 99 | 242 | 2.44x
Superior | Superior StreetSiren Plus Fibra | Wired | 140.99 | 281.98 | 2.00x |  |  | JA-151ST-A | Kombinierter Funk-, Rauch- und Wärmemelder mit Sirene, mit B | Wireless (868 MHz) | 104 | 252 | 2.42x
Superior | Superior HomeSiren G3 Jeweller | Wireless | 52.2145 | 104.429 | 2.00x |  |  | JA-152A | Funk-Sirene mit Steckdosenanschluss für Innenräume (105dB) ( | Wireless (868 MHz) | 105 | 256 | 2.44x
Superior | Superior StreetSiren Plus G3 Jeweller | Wireless | 151.9745 | 303.949 | 2.00x |  |  | JA-154A | Funk-Sirene für Innenräume (85 - 88 dB/m) mit Batterien (gee | Wireless (868 MHz) | 89 | 216 | 2.43x
Baseline | StreetSiren | Wired | 84.89 | 169.79 | 2.00x |  |  | JA-163A-BASE-RB | Funk-Sirene für den Außenbereich, batteriebetrieben, mit rot | Wireless (868 MHz) | 109 | 266 | 2.44x
Baseline | HomeSiren | Wired | 43 | 86 | 2.00x |  |  | JA-163A-RB | Funk-Sirene für den Außenbereich, batteriebetrieben, mit rot | Wireless (868 MHz) | 146 | 356 | 2.44x
Baseline | StreetSiren DoubleDeck | Wired | 86 | 171.99 | 2.00x
Baseline | Brandplate for StreetSiren DoubleDeck (10pcs) | Wired | 56.23 | 112.46 | 2.00x
→ 13 références Ajax ¦ Prix inst. moy. : 84.87 CHF | [7 empty] | → 11 références Jablotron ¦ Prix inst. moy. : 91.91 CHF
💡 ANALYSE EXPERT : AJAX StreetSiren DoubleDeck : 113 dB, double flash LED bleu+rouge, sans fil. Pas de batterie de secours intégrée. JABLOTRON JA-111A bus : 110 dB, backup batterie NiCd 4.8V/1800mAh, Grade 2, -25/+60°C. Très fiable. Ajax StreetSiren Plus = sirène avec caméra intégrée (levée de doute). Recommandation: Ajax pour installations sans fil modernes, Jablotron pour installations bus avec backup certifié.

## 📡 Modules & Comm.
COMPARATIF — Modules & Comm.
● AJAX (Prix en CHF — Installateur / UVP HT) | [6 empty] | ⟺ | ● JABLOTRON (Prix en CHF — Installateur / UVP)
Gamme | Produit | Connexion | Inst. (CHF) | UVP (CHF) | Ratio | Note |  | Réf. Article | Description | Protocole | Inst. (CHF) | UVP (CHF) | Ratio | Note
Superior | Superior MultiTransmitter Fibra | Wired | 115.01 | 230.02 | 2.00x |  |  | JA-150TX-UNI | universelles Funk-Übertragungsmodul für Funk-Melder von Frem | Wireless (868 MHz) | 56 | 138 | 2.46x
Superior | Superior MultiTransmitter Fibra (without casing) | Wired | 88.35 | 176.7 | 2.00x |  |  | AC-160-C | Multifunktions-Funkrelais zum Einbau in die Steckdose | Bus/Wireless | 81 | 198 | 2.44x
Superior | Superior Transmitter Fibra | Wired | 16.37 | 32.74 | 2.00x |  |  | AC-160-DIN | Multifunktions-Funkrelais für die Hutschienenmontage | Bus/Wireless | 88 | 216 | 2.45x
Superior | Superior MultiTransmitter IO (4x4) Fibra | Wired | 49.94 | 99.88 | 2.00x |  |  | GD-02K-DIN | Universelles GSM-Kommunikations- und Steuergerät mit 2 Ein- | Bus/Wireless | 179 | 438 | 2.45x
Superior | Superior MultiTransmitter G3 Jeweller | Wireless | 130.5 | 261 | 2.00x |  |  | GD-04K | Universelles GSM-Kommunikations- und Steuergerät mit 4 Ein- | Bus/Wireless | 236 | 576 | 2.44x
Superior | Superior MultiTransmitter G3 Jeweller (without casing) | Wireless | 107.3 | 214.6 | 2.00x |  |  | JA-110G-CO | Busmodul für den Anschluss eines CO Melders Ei208(D)W | Bus (JA-100) | 24 | 58 | 2.42x
Superior | Superior MultiRelay Fibra | Wired | 44.53 | 89.06 | 2.00x |  |  | JA-110N-DIN | DIN Bus-Kraftrelaisausgangsmodul | Bus (JA-100) | 64 | 156 | 2.44x
Baseline | vhfBridge | Wired | 88.2 | 176.4 | 2.00x |  |  | JA-111H-AD TRB | Busmodulschnittstelle für die Systemsteuerung | Bus (JA-100) | 50 | 122 | 2.44x
Baseline | vhfBridge Lite | Wired | 72.21 | 144.43 | 2.00x |  |  | JA-120N | Busmodul zur Bedienung eines elektrischen Schlosses, mit 3 N | Bus (JA-100) | 83 | 206 | 2.48x
Baseline | Transmitter | Wired | 34.18 | 68.36 | 2.00x |  |  | JA-150N | Funk-Kraftrelaisausgangsmodul | Wireless (868 MHz) | 68 | 166 | 2.44x
Baseline | MultiTransmitter | Wired | 108.05 | 216.09 | 2.00x |  |  | JA-150TX | universelles Funk-Übertragungsmodul für Funk-Melder von Frem | Wireless (868 MHz) | 53 | 129 | 2.43x
Baseline | ocBridge Plus | Wired | 47.41 | 94.82 | 2.00x |  |  | JA-151N | Funk-Signalrelaisausgangsmodul | Wireless (868 MHz) | 66 | 162 | 2.45x
Baseline | uartBridge | Wired | 25.36 | 50.72 | 2.00x |  |  | JA-190X | PSTN-Kommunikationsmodul | Wireless (868 MHz) | 68 | 166 | 2.44x
Baseline | EN54 I/O Module (2X2) | 103.85000000000001 | 207.7 | - | — |  |  | JA-191Y | 4G LTE Kommunikationsmodul (MicroSIM) (nur für JABLOTRON 100 | Wireless (868 MHz) | 228 | 558 | 2.45x
Baseline | Relay | 29.77 | 59.54 | - | — |  |  | JA-192Y | 2G GSM Kommunikationsmodul (MicroSIM) (nur für JABLOTRON 100 | Wireless (868 MHz) | 153 | 374 | 2.44x
[8 empty] | JA-194Y | 4G LTE Kommunikationsmodul (MicroSIM) (nur für JABLOTRON 100 | Wireless (868 MHz) | 228 | 558 | 2.45x
[8 empty] | JA-194Y-LITE | 4G LTE Kommunikationsmodul (NanoSIM) mit eingeschränktem Fun | Wireless (868 MHz) | 179 | 438 | 2.45x
[8 empty] | JB-110N | Bus-Kraftrelaisausgangsmodul (geeignet für alle JABLOTRON 10 | Bus/Wireless | 44 | 108 | 2.45x
[8 empty] | JB-111N | Bus-Signalrelaisausgangsmodul (geeignet für alle JABLOTRON 1 | Bus/Wireless | 39 | 96 | 2.46x
[8 empty] | JB-118N | Bus-Ausgangsmodul, 8 Ausgänge (geeignet für alle JABLOTRON 1 | Bus/Wireless | 64 | 156 | 2.44x
[8 empty] | JB-150N-HEAD | Funk- Stellantrieb für Fußbodenheizung und Heizkörper, mit B | Bus/Wireless | 80 | 194 | 2.42x
[8 empty] | JB-161N-PLUG | Smarte Schuko-Funksteckdose | Bus/Wireless | 75 | 184 | 2.45x
[8 empty] | JB-163N-PLUG | Smarte Schuko-Funksteckdose mit externem Anschluss | Bus/Wireless | 75 | 184 | 2.45x
[8 empty] | JB-EXT-TH-B | Bus- Außen-Temperatursensor | Bus/Wireless | 55 | 134 | 2.44x
[8 empty] | JB-EXT-TH-R | Funk- Außen-Temperatursensor, mit 2 Batterien | Bus/Wireless | 76 | 188 | 2.47x
[8 empty] | JB-VA16 | Ventiladapter Typ VA16 im 5er Pack | Bus/Wireless | 9 | 22 | 2.44x
[8 empty] | JB-VA26 | Ventiladapter Typ VA26 im 5er Pack | Bus/Wireless | 29 | 70 | 2.41x
[8 empty] | JB-VA78 | Ventiladapter Typ VA78 im 5er Pack | Bus/Wireless | 20 | 48 | 2.40x
[8 empty] | JI-113C | IP Kamera Indoor / Outdoor 5MP - TURRET | Bus/Wireless | 183 | 448 | 2.45x
[8 empty] | JI-114C | IP Kamera Indoor / Outdoor 5MP - BULLET | Bus/Wireless | 195 | 476 | 2.44x
[8 empty] | JI-114C-A | IP Kamera Indoor / Outdoor 5MP - BULLET mit Mikrofon und Lau | Bus/Wireless | 218 | 532 | 2.44x
[8 empty] | JI-114Z | 4-Port 100Mbit Switch (4x PoE+) | Bus/Wireless | 72 | 176 | 2.44x
[8 empty] | JI-120T | IP-Konverter für RTSP-Kameras | Bus/Wireless | 216 | 528 | 2.44x
→ 15 références Ajax ¦ Prix inst. moy. : 79.64 CHF | [7 empty] | → 33 références Jablotron ¦ Prix inst. moy. : 101.64 CHF
💡 ANALYSE EXPERT : AJAX MultiTransmitter Fibra : intègre détecteurs tiers filaires dans système Ajax (8 zones). Idéal retrofit. JABLOTRON GD-04K/GD-02K : communicateurs GSM autonomes pouvant fonctionner seuls ou en complément. Ajax vhfBridge : intégration systèmes Ajax ancienne génération. Pour report de signaux : both systèmes supportent CID/SIA vers télécentres.

## 🔥 Incendie & CO
COMPARATIF — 🔥 Incendie & CO
● AJAX (Prix en CHF — Installateur / UVP HT) | [6 empty] | ⟺ | ● JABLOTRON (Prix en CHF — Installateur / UVP)
Gamme | Produit | Connexion | Inst. (CHF) | UVP (CHF) | Ratio | Note |  | Réf. Article | Description | Protocole | Inst. (CHF) | UVP (CHF) | Ratio | Note
Baseline | FireProtect | 51.82 | 103.64 | - | — |  |  | EI208DW | Autonomer Kohlenmonoxid-Melder mit Anzeige | Bus/Wireless | 111 | 272 | 2.45x
Baseline | FireProtect Plus (with CO) | 77.18 | 154.35 | - | — |  |  | EI208W | Autonomer Kohlenmonoxid-Melder | Bus/Wireless | 86 | 210 | 2.44x
Baseline | FireProtect 2 RB (Heat/Smoke) | 58.03 | 116.05 | - | — |  |  | GS-133 | Verdrahteter Gasmelder mit Sirene 12 VDC | Bus/Wireless | 61 | 150 | 2.46x
Baseline | FireProtect 2 RB (Heat/Smoke/CO) | 86.16 | 172.32 | - | — |  |  | PLV-P-ST | Universelle Montagedose z.B. für Rauchmelder JA-1xxST, 360° | Bus/Wireless | 4 | 10 | 2.50x
Baseline | FireProtect 2 SB (Heat/Smoke) | 67.89 | 135.79 | - | — |  |  | SD-TESTER | Spray zum Testen der Rauchmelder | Bus/Wireless | 33 | 80 | 2.42x
Baseline | FireProtect 2 SB (Heat/Smoke/CO) | 95.64 | 191.27 | - | — |  |  | SOLO C3 | Prüfspray für CO-Melder | Bus/Wireless | 48 | 118 | 2.46x
Baseline | FireProtect 2 RB (Heat/CO) | 77.62 | 155.25 | - | —
Baseline | FireProtect 2 RB (Heat) | 52.28 | 104.55 | - | —
Baseline | FireProtect 2 RB (CO) | 76.93 | 153.86 | - | —
Baseline | FireProtect 2 SB (Heat/CO) | 86.94 | 173.88 | - | —
Baseline | FireProtect 2 SB (Heat) | 61.72 | 123.44 | - | —
Baseline | FireProtect 2 SB (CO) | 86.16 | 172.32 | - | —
Baseline | Ajax FireProtect 2 AC (CO) | 75.1 | 150.2 | - | —
Baseline | Ajax FireProtect 2 AC (Heat) | 55.85 | 111.7 | - | —
Baseline | Ajax FireProtect 2 AC (Heat/CO) | 75.98 | 151.96 | - | —
Baseline | Ajax FireProtect 2 AC (Heat/Smoke) | 63.58 | 127.16 | - | —
Baseline | Ajax FireProtect 2 AC (Heat/Smoke/CO) | 82.61 | 165.22 | - | —
Baseline | EN54 FireProtect (Smoke) | 66.65 | 133.3 | - | —
Baseline | EN54 FireProtect (Smoke/Sounder) | 75.95 | 151.9 | - | —
Baseline | EN54 FireProtect (Heat) | 66.65 | 133.3 | - | —
Baseline | EN54 FireProtect (Heat) | 66.65 | 133.3 | - | —
Baseline | EN54 FireProtect (Heat/Sounder) | 75.95 | 151.9 | - | —
Baseline | EN54 FireProtect (Heat/Sounder) | 75.95 | 151.9 | - | —
Baseline | Ajax EN54 FireProtect (Heat/Smoke) | 80.52250000000001 | 161.045 | - | —
Baseline | EN54 FireProtect (VAD) | 124 | 248 | - | —
Baseline | EN54 FireProtect (Sounder/VAD) | 133.3 | 266.6 | - | —
Baseline | EN54 FireProtect (Sounder/VAD) | 133.3 | 266.6 | - | —
Baseline | EN54 FireProtect (Sounder) | 105.4 | 210.8 | - | —
Baseline | EN54 FireProtect (Sounder) | 105.4 | 210.8 | - | —
→ 29 références Ajax ¦ Prix inst. moy. : 161.46 CHF | [7 empty] | → 6 références Jablotron ¦ Prix inst. moy. : 57.17 CHF
💡 ANALYSE EXPERT : AJAX : gamme EN54 complète (certifiée) + gamme résidentielle. FireProtect Plus = fumée+chaleur+CO en un. JABLOTRON : détecteurs bus fumée/chaleur/CO combinés. Pas de certification EN54 pour la plupart. Pour installations ERP/IGH : Ajax EN54 Fire Hub obligatoire. Jablotron à réserver au résidentiel et tertiaire non réglementé.

## 💶 Tarifs Ajax
LISTE DE PRIX COMPLÈTE — AJAX SYSTEMS (EUR, Prix Installateur & UVP HT)
Catégorie principale | Famille | Gamme | Produit | Couleur | Connexion | EAN | Prix Inst. (CHF) | UVP HT (CHF)
Comfort & automation | Domotique / Automation | Baseline | LifeQuality | black | 209.34 | 4823114030659 | 418.69 | -
Comfort & automation | Domotique / Automation | Baseline | LifeQuality | white | 209.34 | 4823114030642 | 418.69 | -
Comfort & automation | Domotique / Automation | Baseline | Frame (2 seats) | - | 4.81 | 4823114029790 | 9.61 | -
Comfort & automation | Domotique / Automation | Baseline | Frame (2 seats) vertical | - | 4.81 | 4823114050442 | 9.61 | -
Comfort & automation | Domotique / Automation | Baseline | Frame (3 seats) | - | 5.66 | 4823114029806 | 11.32 | -
Comfort & automation | Domotique / Automation | Baseline | Frame (3 seats) vertical | - | 5.66 | 4823114050459 | 11.32 | -
Comfort & automation | Domotique / Automation | Baseline | Frame (4 seats) | - | 6.95 | 4823114029813 | 13.89 | -
Comfort & automation | Domotique / Automation | Baseline | Frame (4 seats) vertical | - | 6.95 | 4823114050466 | 13.89 | -
Comfort & automation | Domotique / Automation | Baseline | Frame (5 seats) | - | 7.52 | 4823114032349 | 15.03 | -
Comfort & automation | Domotique / Automation | Baseline | Frame (5 seats) vertical | - | 7.52 | 4823114050473 | 15.03 | -
Comfort & automation | Domotique / Automation | Baseline | DIN Holder | black | 6.09 | 4823114018589 | 12.18 | -
Comfort & automation | Modules / Intégration | Baseline | Relay | - | 29.77 | 4823114015854 | 59.54 | -
Comfort & automation | Domotique / Automation | Baseline | WallSwitch | - | 29.77 | 4823114015434 | 59.54 | -
Comfort & automation | Domotique / Automation | Baseline | Ajax Bypass (Dimmer) | - | 6.22 | 4823114061363 | 12.44 | -
Comfort & automation | Boutons / Paniques | Baseline | Ajax CenterButton (Dimmer) vertical | black | 14.08 | 4823114061158 | 28.16 | -
Comfort & automation | Boutons / Paniques | Baseline | Ajax CenterButton (Dimmer) vertical | white | 14.08 | 4823114060977 | 28.16 | -
Comfort & automation | Boutons / Paniques | Baseline | Ajax CenterButton (Dimmer) vertical | oyster | 14.08 | 4823114061219 | 28.16 | -
Comfort & automation | Boutons / Paniques | Baseline | Ajax CenterButton (Dimmer) vertical | olive | 14.08 | 4823114061202 | 28.16 | -
Comfort & automation | Boutons / Paniques | Baseline | Ajax CenterButton (Dimmer) vertical | ivory | 14.08 | 4823114061196 | 28.16 | -
Comfort & automation | Boutons / Paniques | Baseline | Ajax CenterButton (Dimmer) vertical | grey | 14.08 | 4823114061189 | 28.16 | -
Comfort & automation | Boutons / Paniques | Baseline | Ajax CenterButton (Dimmer) vertical | graphite | 14.08 | 4823114061172 | 28.16 | -
Comfort & automation | Boutons / Paniques | Baseline | Ajax CenterButton (Dimmer) vertical | fog | 14.08 | 4823114061165 | 28.16 | -
Comfort & automation | Boutons / Paniques | Baseline | Ajax SideButton (Dimmer) vertical | black | 14.08 | 4823114061226 | 28.16 | -
Comfort & automation | Boutons / Paniques | Baseline | Ajax SideButton (Dimmer) vertical | white | 14.08 | 4823114061004 | 28.16 | -
Comfort & automation | Boutons / Paniques | Baseline | Ajax SideButton (Dimmer) vertical | oyster | 14.08 | 4823114061288 | 28.16 | -
Comfort & automation | Boutons / Paniques | Baseline | Ajax SideButton (Dimmer) vertical | olive | 14.08 | 4823114061271 | 28.16 | -
Comfort & automation | Boutons / Paniques | Baseline | Ajax SideButton (Dimmer) vertical | ivory | 14.08 | 4823114061264 | 28.16 | -
Comfort & automation | Boutons / Paniques | Baseline | Ajax SideButton (Dimmer) vertical | grey | 14.08 | 4823114061257 | 28.16 | -
Comfort & automation | Boutons / Paniques | Baseline | Ajax SideButton (Dimmer) vertical | graphite | 14.08 | 4823114061240 | 28.16 | -
Comfort & automation | Boutons / Paniques | Baseline | Ajax SideButton (Dimmer) vertical | fog | 14.08 | 4823114061233 | 28.16 | -
Comfort & automation | Détecteurs environnementaux | Baseline | WaterStop [1/2] | black | 148.44 | 4823114030994 | 296.89 | -
Comfort & automation | Détecteurs environnementaux | Baseline | WaterStop [1/2] | white | 148.44 | 4823114030987 | 296.89 | -
Comfort & automation | Détecteurs environnementaux | Baseline | WaterStop [1] | black | 196.02 | 4823114030970 | 392.04 | -
Comfort & automation | Détecteurs environnementaux | Baseline | WaterStop [1] | white | 196.02 | 4823114030963 | 392.04 | -
Comfort & automation | Détecteurs environnementaux | Baseline | WaterStop [3/4] | black | 167.48 | 4823114030956 | 334.95 | -
Comfort & automation | Détecteurs environnementaux | Baseline | WaterStop [3/4] | white | 167.48 | 4823114030949 | 334.95 | -
Comfort & automation | Domotique / Automation | Baseline | Ajax CenterCover (CP) | black | 4.34 | 4823114071829 | 8.68 | -
Comfort & automation | Domotique / Automation | Baseline | Ajax CenterCover (CP) | white | 4.34 | 4823114071812 | 8.68 | -
Comfort & automation | Domotique / Automation | Baseline | Ajax CenterCover (CP) | ivory | 4.34 | 4823114071836 | 8.68 | -
Comfort & automation | Domotique / Automation | Baseline | Ajax CenterCover (CP) | grey | 4.34 | 4823114071843 | 8.68 | -
Comfort & automation | Domotique / Automation | Baseline | Ajax CenterCover (CP) | graphite | 4.34 | 4823114071850 | 8.68 | -
Comfort & automation | Domotique / Automation | Baseline | Ajax CenterCover (CP) | fog | 4.34 | 4823114071867 | 8.68 | -
Comfort & automation | Domotique / Automation | Baseline | Ajax CenterCover (CP) | oyster | 4.34 | 4823114071874 | 8.68 | -
Comfort & automation | Domotique / Automation | Baseline | Ajax CenterCover (CP) | olive | 4.34 | 4823114071881 | 8.68 | -
Comfort & automation | Domotique / Automation | Baseline | Ajax CoverHolder | - | 4.86 | 4823114071713 | 9.72 | -
Comfort & automation | Domotique / Automation | Baseline | Ajax CoverHolder vertical | - | 4.86 | 4823114071720 | 9.72 | -
Comfort & automation | Domotique / Automation | Baseline | Ajax SideCover (CP) | black | 3.23 | 4823114071904 | 6.46 | -
Comfort & automation | Domotique / Automation | Baseline | Ajax SideCover (CP) | white | 3.23 | 4823114071898 | 6.46 | -
Comfort & automation | Domotique / Automation | Baseline | Ajax SideCover (CP) | ivory | 3.23 | 4823114071911 | 6.46 | -
Comfort & automation | Domotique / Automation | Baseline | Ajax SideCover (CP) | grey | 3.23 | 4823114071928 | 6.46 | -
Comfort & automation | Domotique / Automation | Baseline | Ajax SideCover (CP) | graphite | 3.23 | 4823114071935 | 6.46 | -
Comfort & automation | Domotique / Automation | Baseline | Ajax SideCover (CP) | fog | 3.23 | 4823114071942 | 6.46 | -
Comfort & automation | Domotique / Automation | Baseline | Ajax SideCover (CP) | oyster | 3.23 | 4823114071959 | 6.46 | -
Comfort & automation | Domotique / Automation | Baseline | Ajax SideCover (CP) | olive | 3.23 | 4823114071966 | 6.46 | -
Comfort & automation | Domotique / Automation | Baseline | Ajax SoloCover (СP) | black | 3.9 | 4823114071744 | 7.8 | -
Comfort & automation | Domotique / Automation | Baseline | Ajax SoloCover (СP) | white | 3.9 | 4823114071737 | 7.8 | -
Comfort & automation | Domotique / Automation | Baseline | Ajax SoloCover (СP) | ivory | 3.9 | 4823114071751 | 7.8 | -
Comfort & automation | Domotique / Automation | Baseline | Ajax SoloCover (СP) | grey | 3.9 | 4823114071768 | 7.8 | -
Comfort & automation | Domotique / Automation | Baseline | Ajax SoloCover (СP) | graphite | 3.9 | 4823114071775 | 7.8 | -
Comfort & automation | Domotique / Automation | Baseline | Ajax SoloCover (СP) | fog | 3.9 | 4823114071782 | 7.8 | -
Comfort & automation | Domotique / Automation | Baseline | Ajax SoloCover (СP) | oyster | 3.9 | 4823114071799 | 7.8 | -
Comfort & automation | Domotique / Automation | Baseline | Ajax SoloCover (СP) | olive | 3.9 | 4823114071805 | 7.8 | -
Comfort & automation | Domotique / Automation | Baseline | Ajax OutletCore (LAN) | black | 6.83 | 4823114073502 | 13.66 | -
Comfort & automation | Domotique / Automation | Baseline | Ajax OutletCore (LAN) | white | 6.83 | 4823114071294 | 13.66 | -
Comfort & automation | Domotique / Automation | Baseline | Ajax OutletCore (LAN) vertical | black | 6.83 | 4823114073519 | 13.66 | -
Comfort & automation | Domotique / Automation | Baseline | Ajax OutletCore (LAN) vertical | white | 6.83 | 4823114071300 | 13.66 | -
Comfort & automation | Domotique / Automation | Baseline | OutletCore (basic) [type F] | - | 8.44 | 4823114062155 | 16.88 | -
Comfort & automation | Domotique / Automation | Baseline | OutletCore (basic) vertical [type F] | - | 8.44 | 4823114062179 | 16.88 | -
Comfort & automation | Domotique / Automation | Baseline | OutletCore (smart) [type F] | - | 30 | 4823114045127 | 60 | -
Comfort & automation | Domotique / Automation | Baseline | Socket | black | 51.82 | 4823114015809 | 103.64 | -
Comfort & automation | Domotique / Automation | Baseline | LightCore (1-gang) | - | 46.72 | 4823114029288 | 93.44 | -
Comfort & automation | Domotique / Automation | Baseline | LightCore (1-gang) vertical | - | 46.72 | 4823114050091 | 93.44 | -
Comfort & automation | Domotique / Automation | Baseline | LightCore (2-gang) | - | 53.76 | 4823114029295 | 107.53 | -
Comfort & automation | Domotique / Automation | Baseline | LightCore (2-gang) vertical | - | 53.76 | 4823114050107 | 107.53 | -
Comfort & automation | Domotique / Automation | Baseline | LightCore (2-gang/2-way) | - | 54.32 | 4823114053658 | 108.63 | -
Comfort & automation | Domotique / Automation | Baseline | LightCore (2-gang/2-way) vertical | - | 54.32 | 4823114053665 | 108.63 | -
Comfort & automation | Domotique / Automation | Baseline | LightCore (2-way) | - | 49.96 | 4823114029301 | 99.91 | -
Comfort & automation | Domotique / Automation | Baseline | LightCore (2-way) vertical | - | 49.96 | 4823114050114 | 99.91 | -
Comfort & automation | Domotique / Automation | Baseline | LightCore (Crossover) | - | 55.13 | 4823114053634 | 110.26 | -
Comfort & automation | Domotique / Automation | Baseline | LightCore (Crossover) vertical | - | 55.13 | 4823114053641 | 110.26 | -
Comfort & automation | Domotique / Automation | Baseline | LightCore (Dimmer) | - | 41.01 | 4823114060953 | 82.02 | -
Comfort & automation | Domotique / Automation | Baseline | LightCore (Dimmer) vertical |  | 41.01 | 4823114060960 | 82.02 | -
Comfort & automation | Domotique / Automation | Baseline | SurfaceBox | white | 8.12 | 4823114065125 | 16.24 | -
Comfort & automation | Boutons / Paniques | Baseline | Ajax CenterButton (Dimmer) | black | 14.08 | 4823114061080 | 28.16 | -
Comfort & automation | Boutons / Paniques | Baseline | Ajax CenterButton (Dimmer) | white | 14.08 | 4823114060984 | 28.16 | -
Comfort & automation | Boutons / Paniques | Baseline | Ajax CenterButton (Dimmer) | oyster | 14.08 | 4823114061141 | 28.16 | -
Comfort & automation | Boutons / Paniques | Baseline | Ajax CenterButton (Dimmer) | olive | 14.08 | 4823114061134 | 28.16 | -
Comfort & automation | Boutons / Paniques | Baseline | Ajax CenterButton (Dimmer) | ivory | 14.08 | 4823114061127 | 28.16 | -
Comfort & automation | Boutons / Paniques | Baseline | Ajax CenterButton (Dimmer) | grey | 14.08 | 4823114061110 | 28.16 | -
Comfort & automation | Boutons / Paniques | Baseline | Ajax CenterButton (Dimmer) | graphite | 14.08 | 4823114061103 | 28.16 | -
Comfort & automation | Boutons / Paniques | Baseline | Ajax CenterButton (Dimmer) | fog | 14.08 | 4823114061097 | 28.16 | -
Comfort & automation | Boutons / Paniques | Baseline | Ajax SideButton (Dimmer) | black | 14.08 | 4823114061011 | 28.16 | -
Comfort & automation | Boutons / Paniques | Baseline | Ajax SideButton (Dimmer) | white | 14.08 | 4823114060991 | 28.16 | -
Comfort & automation | Boutons / Paniques | Baseline | Ajax SideButton (Dimmer) | oyster | 14.08 | 4823114061073 | 28.16 | -
Comfort & automation | Boutons / Paniques | Baseline | Ajax SideButton (Dimmer) | olive | 14.08 | 4823114061066 | 28.16 | -
Comfort & automation | Boutons / Paniques | Baseline | Ajax SideButton (Dimmer) | ivory | 14.08 | 4823114061059 | 28.16 | -
Comfort & automation | Boutons / Paniques | Baseline | Ajax SideButton (Dimmer) | grey | 14.08 | 4823114061042 | 28.16 | -
Comfort & automation | Boutons / Paniques | Baseline | Ajax SideButton (Dimmer) | graphite | 14.08 | 4823114061035 | 28.16 | -
Comfort & automation | Boutons / Paniques | Baseline | Ajax SideButton (Dimmer) | fog | 14.08 | 4823114061028 | 28.16 | -
Comfort & automation | Boutons / Paniques | Baseline | Ajax SoloButton (Dimmer) | black | 15.33 | 4823114061295 | 30.66 | -
Comfort & automation | Boutons / Paniques | Baseline | Ajax SoloButton (Dimmer) | white | 15.33 | 4823114061370 | 30.66 | -
Comfort & automation | Boutons / Paniques | Baseline | Ajax SoloButton (Dimmer) | oyster | 15.33 | 4823114061356 | 30.66 | -
Comfort & automation | Boutons / Paniques | Baseline | Ajax SoloButton (Dimmer) | olive | 15.33 | 4823114061349 | 30.66 | -
Comfort & automation | Boutons / Paniques | Baseline | Ajax SoloButton (Dimmer) | ivory | 15.33 | 4823114061332 | 30.66 | -
Comfort & automation | Boutons / Paniques | Baseline | Ajax SoloButton (Dimmer) | grey | 15.33 | 4823114061325 | 30.66 | -
Comfort & automation | Boutons / Paniques | Baseline | Ajax SoloButton (Dimmer) | graphite | 15.33 | 4823114061318 | 30.66 | -
Comfort & automation | Boutons / Paniques | Baseline | Ajax SoloButton (Dimmer) | fog | 15.33 | 4823114061301 | 30.66 | -
Comfort & automation | Boutons / Paniques | Baseline | CenterButton (1-gang) | black | 8.61 | 4823114029318 | 17.22 | -
Comfort & automation | Boutons / Paniques | Baseline | CenterButton (1-gang) | fog | 8.61 | 4823114029325 | 17.22 | -
Comfort & automation | Boutons / Paniques | Baseline | CenterButton (1-gang) | graphite | 8.61 | 4823114029332 | 17.22 | -
Comfort & automation | Boutons / Paniques | Baseline | CenterButton (1-gang) | grey | 8.61 | 4823114029349 | 17.22 | -
Comfort & automation | Boutons / Paniques | Baseline | CenterButton (1-gang) | ivory | 8.61 | 4823114029356 | 17.22 | -
Comfort & automation | Boutons / Paniques | Baseline | CenterButton (1-gang) | olive | 8.61 | 4823114029363 | 17.22 | -
Comfort & automation | Boutons / Paniques | Baseline | CenterButton (1-gang) | oyster | 8.61 | 4823114029370 | 17.22 | -
Comfort & automation | Boutons / Paniques | Baseline | CenterButton (1-gang) | white | 8.61 | 4823114029387 | 17.22 | -
Comfort & automation | Boutons / Paniques | Baseline | CenterButton (1-gang) vertical | black | 8.61 | 4823114050374 | 17.22 | -
Comfort & automation | Boutons / Paniques | Baseline | CenterButton (1-gang) vertical | fog | 8.61 | 4823114050381 | 17.22 | -
Comfort & automation | Boutons / Paniques | Baseline | CenterButton (1-gang) vertical | graphite | 8.61 | 4823114050398 | 17.22 | -
Comfort & automation | Boutons / Paniques | Baseline | CenterButton (1-gang) vertical | grey | 8.61 | 4823114050404 | 17.22 | -
Comfort & automation | Boutons / Paniques | Baseline | CenterButton (1-gang) vertical | ivory | 8.61 | 4823114050411 | 17.22 | -
Comfort & automation | Boutons / Paniques | Baseline | CenterButton (1-gang) vertical | olive | 8.61 | 4823114050428 | 17.22 | -
Comfort & automation | Boutons / Paniques | Baseline | CenterButton (1-gang) vertical | oyster | 8.61 | 4823114050435 | 17.22 | -
Comfort & automation | Boutons / Paniques | Baseline | CenterButton (1-gang) vertical | white | 8.61 | 4823114050367 | 17.22 | -
Comfort & automation | Boutons / Paniques | Baseline | CenterButton (2-gang) | black | 9.18 | 4823114029394 | 18.37 | -
Comfort & automation | Boutons / Paniques | Baseline | CenterButton (2-gang) | fog | 9.18 | 4823114029400 | 18.37 | -
Comfort & automation | Boutons / Paniques | Baseline | CenterButton (2-gang) | graphite | 9.18 | 4823114029417 | 18.37 | -
Comfort & automation | Boutons / Paniques | Baseline | CenterButton (2-gang) | grey | 9.18 | 4823114029424 | 18.37 | -
Comfort & automation | Boutons / Paniques | Baseline | CenterButton (2-gang) | ivory | 9.18 | 4823114029431 | 18.37 | -
Comfort & automation | Boutons / Paniques | Baseline | CenterButton (2-gang) | olive | 9.18 | 4823114029448 | 18.37 | -
Comfort & automation | Boutons / Paniques | Baseline | CenterButton (2-gang) | oyster | 9.18 | 4823114029455 | 18.37 | -
Comfort & automation | Boutons / Paniques | Baseline | CenterButton (2-gang) | white | 9.18 | 4823114029462 | 18.37 | -
Comfort & automation | Boutons / Paniques | Baseline | CenterButton (2-gang) vertical | black | 9.18 | 4823114050213 | 18.37 | -
Comfort & automation | Boutons / Paniques | Baseline | CenterButton (2-gang) vertical | fog | 9.18 | 4823114050220 | 18.37 | -
Comfort & automation | Boutons / Paniques | Baseline | CenterButton (2-gang) vertical | graphite | 9.18 | 4823114050237 | 18.37 | -
Comfort & automation | Boutons / Paniques | Baseline | CenterButton (2-gang) vertical | grey | 9.18 | 4823114050244 | 18.37 | -
Comfort & automation | Boutons / Paniques | Baseline | CenterButton (2-gang) vertical | ivory | 9.18 | 4823114050251 | 18.37 | -
Comfort & automation | Boutons / Paniques | Baseline | CenterButton (2-gang) vertical | olive | 9.18 | 4823114050268 | 18.37 | -
Comfort & automation | Boutons / Paniques | Baseline | CenterButton (2-gang) vertical | oyster | 9.18 | 4823114050275 | 18.37 | -
Comfort & automation | Boutons / Paniques | Baseline | CenterButton (2-gang) vertical | white | 9.18 | 4823114050206 | 18.37 | -
Comfort & automation | Domotique / Automation | Baseline | CenterCover (LAN) | black | 3.28 | 4823114071409 | 6.56 | -
Comfort & automation | Domotique / Automation | Baseline | CenterCover (LAN) | white | 3.28 | 4823114071393 | 6.56 | -
Comfort & automation | Domotique / Automation | Baseline | CenterCover (LAN) | ivory | 3.28 | 4823114071416 | 6.56 | -
Comfort & automation | Domotique / Automation | Baseline | CenterCover (LAN) | grey | 3.28 | 4823114071423 | 6.56 | -
Comfort & automation | Domotique / Automation | Baseline | CenterCover (LAN) | graphite | 3.28 | 4823114071430 | 6.56 | -
Comfort & automation | Domotique / Automation | Baseline | CenterCover (LAN) | fog | 3.28 | 4823114071447 | 6.56 | -
Comfort & automation | Domotique / Automation | Baseline | CenterCover (LAN) | oyster | 3.28 | 4823114071454 | 6.56 | -
Comfort & automation | Domotique / Automation | Baseline | CenterCover (LAN) | olive | 3.28 | 4823114071461 | 6.56 | -
Comfort & automation | Domotique / Automation | Baseline | CenterCover (LAN) vertical | black | 3.28 | 4823114071485 | 6.56 | -
Comfort & automation | Domotique / Automation | Baseline | CenterCover (LAN) vertical | white | 3.28 | 4823114071478 | 6.56 | -
Comfort & automation | Domotique / Automation | Baseline | CenterCover (LAN) vertical | ivory | 3.28 | 4823114071492 | 6.56 | -
Comfort & automation | Domotique / Automation | Baseline | CenterCover (LAN) vertical | grey | 3.28 | 4823114071508 | 6.56 | -
Comfort & automation | Domotique / Automation | Baseline | CenterCover (LAN) vertical | graphite | 3.28 | 4823114071515 | 6.56 | -
Comfort & automation | Domotique / Automation | Baseline | CenterCover (LAN) vertical | fog | 3.28 | 4823114071522 | 6.56 | -
Comfort & automation | Domotique / Automation | Baseline | CenterCover (LAN) vertical | oyster | 3.28 | 4823114071539 | 6.56 | -
Comfort & automation | Domotique / Automation | Baseline | CenterCover (LAN) vertical | olive | 3.28 | 4823114071546 | 6.56 | -
Comfort & automation | Domotique / Automation | Baseline | CenterCover (basic) [type F] | black | 4.23 | 4823114054105 | 8.47 | -
Comfort & automation | Domotique / Automation | Baseline | CenterCover (basic) [type F] | fog | 4.23 | 4823114054112 | 8.47 | -
Comfort & automation | Domotique / Automation | Baseline | CenterCover (basic) [type F] | graphite | 4.23 | 4823114054129 | 8.47 | -
Comfort & automation | Domotique / Automation | Baseline | CenterCover (basic) [type F] | grey | 4.23 | 4823114054136 | 8.47 | -
Comfort & automation | Domotique / Automation | Baseline | CenterCover (basic) [type F] | ivory | 4.23 | 4823114054143 | 8.47 | -
Comfort & automation | Domotique / Automation | Baseline | CenterCover (basic) [type F] | olive | 4.23 | 4823114054150 | 8.47 | -
Comfort & automation | Domotique / Automation | Baseline | CenterCover (basic) [type F] | oyster | 4.23 | 4823114054167 | 8.47 | -
Comfort & automation | Domotique / Automation | Baseline | CenterCover (basic) [type F] | white | 4.23 | 4823114054099 | 8.47 | -
Comfort & automation | Domotique / Automation | Baseline | CenterCover (smart) [type F] | black | 10.24 | 4823114041839 | 20.49 | -
Comfort & automation | Domotique / Automation | Baseline | CenterCover (smart) [type F] | fog | 10.24 | 4823114041846 | 20.49 | -
Comfort & automation | Domotique / Automation | Baseline | CenterCover (smart) [type F] | graphite | 10.24 | 4823114041853 | 20.49 | -
Comfort & automation | Domotique / Automation | Baseline | CenterCover (smart) [type F] | grey | 10.24 | 4823114041860 | 20.49 | -
Comfort & automation | Domotique / Automation | Baseline | CenterCover (smart) [type F] | ivory | 10.24 | 4823114041877 | 20.49 | -
Comfort & automation | Domotique / Automation | Baseline | CenterCover (smart) [type F] | olive | 10.24 | 4823114041884 | 20.49 | -
Comfort & automation | Domotique / Automation | Baseline | CenterCover (smart) [type F] | oyster | 10.24 | 4823114041891 | 20.49 | -
Comfort & automation | Domotique / Automation | Baseline | CenterCover (smart) [type F] | white | 10.24 | 4823114045196 | 20.49 | -
Comfort & automation | Boutons / Paniques | Baseline | SideButton (1-gang) | black | 7.42 | 4823114029479 | 14.84 | -
Comfort & automation | Boutons / Paniques | Baseline | SideButton (1-gang) | fog | 7.42 | 4823114029486 | 14.84 | -
Comfort & automation | Boutons / Paniques | Baseline | SideButton (1-gang) | graphite | 7.42 | 4823114029493 | 14.84 | -
Comfort & automation | Boutons / Paniques | Baseline | SideButton (1-gang) | grey | 7.42 | 4823114029509 | 14.84 | -
Comfort & automation | Boutons / Paniques | Baseline | SideButton (1-gang) | ivory | 7.42 | 4823114029516 | 14.84 | -
Comfort & automation | Boutons / Paniques | Baseline | SideButton (1-gang) | olive | 7.42 | 4823114029523 | 14.84 | -
Comfort & automation | Boutons / Paniques | Baseline | SideButton (1-gang) | oyster | 7.42 | 4823114029530 | 14.84 | -
Comfort & automation | Boutons / Paniques | Baseline | SideButton (1-gang) | white | 7.42 | 4823114029547 | 14.84 | -
Comfort & automation | Boutons / Paniques | Baseline | SideButton (1-gang) vertical | black | 7.42 | 4823114050299 | 14.84 | -
Comfort & automation | Boutons / Paniques | Baseline | SideButton (1-gang) vertical | fog | 7.42 | 4823114050305 | 14.84 | -
Comfort & automation | Boutons / Paniques | Baseline | SideButton (1-gang) vertical | graphite | 7.42 | 4823114050312 | 14.84 | -
Comfort & automation | Boutons / Paniques | Baseline | SideButton (1-gang) vertical | grey | 7.42 | 4823114050329 | 14.84 | -
Comfort & automation | Boutons / Paniques | Baseline | SideButton (1-gang) vertical | ivory | 7.42 | 4823114050336 | 14.84 | -
Comfort & automation | Boutons / Paniques | Baseline | SideButton (1-gang) vertical | olive | 7.42 | 4823114050343 | 14.84 | -
Comfort & automation | Boutons / Paniques | Baseline | SideButton (1-gang) vertical | oyster | 7.42 | 4823114050350 | 14.84 | -
Comfort & automation | Boutons / Paniques | Baseline | SideButton (1-gang) vertical | white | 7.42 | 4823114050282 | 14.84 | -
Comfort & automation | Boutons / Paniques | Baseline | SideButton (2-gang) | black | 7.99 | 4823114029554 | 15.99 | -
Comfort & automation | Boutons / Paniques | Baseline | SideButton (2-gang) | fog | 7.99 | 4823114029561 | 15.99 | -
Comfort & automation | Boutons / Paniques | Baseline | SideButton (2-gang) | graphite | 7.99 | 4823114029578 | 15.99 | -
Comfort & automation | Boutons / Paniques | Baseline | SideButton (2-gang) | grey | 7.99 | 4823114029585 | 15.99 | -
Comfort & automation | Boutons / Paniques | Baseline | SideButton (2-gang) | ivory | 7.99 | 4823114029592 | 15.99 | -
Comfort & automation | Boutons / Paniques | Baseline | SideButton (2-gang) | olive | 7.99 | 4823114029608 | 15.99 | -
Comfort & automation | Boutons / Paniques | Baseline | SideButton (2-gang) | oyster | 7.99 | 4823114029615 | 15.99 | -
Comfort & automation | Boutons / Paniques | Baseline | SideButton (2-gang) | white | 7.99 | 4823114029622 | 15.99 | -
Comfort & automation | Boutons / Paniques | Baseline | SideButton (2-gang) vertical | black | 7.99 | 4823114050138 | 15.99 | -
Comfort & automation | Boutons / Paniques | Baseline | SideButton (2-gang) vertical | fog | 7.99 | 4823114050145 | 15.99 | -
Comfort & automation | Boutons / Paniques | Baseline | SideButton (2-gang) vertical | graphite | 7.99 | 4823114050152 | 15.99 | -
Comfort & automation | Boutons / Paniques | Baseline | SideButton (2-gang) vertical | grey | 7.99 | 4823114050169 | 15.99 | -
Comfort & automation | Boutons / Paniques | Baseline | SideButton (2-gang) vertical | ivory | 7.99 | 4823114050176 | 15.99 | -
Comfort & automation | Boutons / Paniques | Baseline | SideButton (2-gang) vertical | olive | 7.99 | 4823114050183 | 15.99 | -
Comfort & automation | Boutons / Paniques | Baseline | SideButton (2-gang) vertical | oyster | 7.99 | 4823114050190 | 15.99 | -
Comfort & automation | Boutons / Paniques | Baseline | SideButton (2-gang) vertical | white | 7.99 | 4823114050121 | 15.99 | -
Comfort & automation | Domotique / Automation | Baseline | SideCover (LAN) | black | 3.32 | 4823114071560 | 6.64 | -
Comfort & automation | Domotique / Automation | Baseline | SideCover (LAN) | white | 3.32 | 4823114071553 | 6.64 | -
Comfort & automation | Domotique / Automation | Baseline | SideCover (LAN) | ivory | 3.32 | 4823114071577 | 6.64 | -
Comfort & automation | Domotique / Automation | Baseline | SideCover (LAN) | grey | 3.32 | 4823114071584 | 6.64 | -
Comfort & automation | Domotique / Automation | Baseline | SideCover (LAN) | graphite | 3.32 | 4823114071591 | 6.64 | -
Comfort & automation | Domotique / Automation | Baseline | SideCover (LAN) | fog | 3.32 | 4823114071607 | 6.64 | -
Comfort & automation | Domotique / Automation | Baseline | SideCover (LAN) | oyster | 3.32 | 4823114071614 | 6.64 | -
Comfort & automation | Domotique / Automation | Baseline | SideCover (LAN) | olive | 3.32 | 4823114071621 | 6.64 | -
Comfort & automation | Domotique / Automation | Baseline | SideCover (LAN) vertical | black | 3.32 | 4823114071645 | 6.64 | -
Comfort & automation | Domotique / Automation | Baseline | SideCover (LAN) vertical | white | 3.32 | 4823114071638 | 6.64 | -
Comfort & automation | Domotique / Automation | Baseline | SideCover (LAN) vertical | ivory | 3.32 | 4823114071652 | 6.64 | -
Comfort & automation | Domotique / Automation | Baseline | SideCover (LAN) vertical | grey | 3.32 | 4823114071669 | 6.64 | -
Comfort & automation | Domotique / Automation | Baseline | SideCover (LAN) vertical | graphite | 3.32 | 4823114071676 | 6.64 | -
Comfort & automation | Domotique / Automation | Baseline | SideCover (LAN) vertical | fog | 3.32 | 4823114071683 | 6.64 | -
Comfort & automation | Domotique / Automation | Baseline | SideCover (LAN) vertical | oyster | 3.32 | 4823114071690 | 6.64 | -
Comfort & automation | Domotique / Automation | Baseline | SideCover (LAN) vertical | olive | 3.32 | 4823114071706 | 6.64 | -
Comfort & automation | Domotique / Automation | Baseline | SideCover (basic) [type F] | black | 4.23 | 4823114053948 | 8.47 | -
Comfort & automation | Domotique / Automation | Baseline | SideCover (basic) [type F] | fog | 4.23 | 4823114053955 | 8.47 | -
Comfort & automation | Domotique / Automation | Baseline | SideCover (basic) [type F] | graphite | 4.23 | 4823114053962 | 8.47 | -
Comfort & automation | Domotique / Automation | Baseline | SideCover (basic) [type F] | grey | 4.23 | 4823114053979 | 8.47 | -
Comfort & automation | Domotique / Automation | Baseline | SideCover (basic) [type F] | ivory | 4.23 | 4823114053986 | 8.47 | -
Comfort & automation | Domotique / Automation | Baseline | SideCover (basic) [type F] | olive | 4.23 | 4823114053993 | 8.47 | -
Comfort & automation | Domotique / Automation | Baseline | SideCover (basic) [type F] | oyster | 4.23 | 4823114054006 | 8.47 | -
Comfort & automation | Domotique / Automation | Baseline | SideCover (basic) [type F] | white | 4.23 | 4823114053931 | 8.47 | -
Comfort & automation | Domotique / Automation | Baseline | SideCover (smart) [type F] | black | 10.62 | 4823114041198 | 21.23 | -
Comfort & automation | Domotique / Automation | Baseline | SideCover (smart) [type F] | fog | 10.62 | 4823114041204 | 21.23 | -
Comfort & automation | Domotique / Automation | Baseline | SideCover (smart) [type F] | graphite | 10.62 | 4823114041211 | 21.23 | -
Comfort & automation | Domotique / Automation | Baseline | SideCover (smart) [type F] | grey | 10.62 | 4823114041228 | 21.23 | -
Comfort & automation | Domotique / Automation | Baseline | SideCover (smart) [type F] | ivory | 10.62 | 4823114041235 | 21.23 | -
Comfort & automation | Domotique / Automation | Baseline | SideCover (smart) [type F] | olive | 10.62 | 4823114041242 | 21.23 | -
Comfort & automation | Domotique / Automation | Baseline | SideCover (smart) [type F] | oyster | 10.62 | 4823114041259 | 21.23 | -
Comfort & automation | Domotique / Automation | Baseline | SideCover (smart) [type F] | white | 10.62 | 4823114045172 | 21.23 | -
Comfort & automation | Boutons / Paniques | Baseline | SoloButton (1-gang) | black | 7.8 | 4823114029639 | 15.61 | -
Comfort & automation | Boutons / Paniques | Baseline | SoloButton (1-gang) | fog | 7.8 | 4823114029646 | 15.61 | -
Comfort & automation | Boutons / Paniques | Baseline | SoloButton (1-gang) | graphite | 7.8 | 4823114029653 | 15.61 | -
Comfort & automation | Boutons / Paniques | Baseline | SoloButton (1-gang) | grey | 7.8 | 4823114029660 | 15.61 | -
Comfort & automation | Boutons / Paniques | Baseline | SoloButton (1-gang) | ivory | 7.8 | 4823114029677 | 15.61 | -
Comfort & automation | Boutons / Paniques | Baseline | SoloButton (1-gang) | olive | 7.8 | 4823114029684 | 15.61 | -
Comfort & automation | Boutons / Paniques | Baseline | SoloButton (1-gang) | oyster | 7.8 | 4823114029691 | 15.61 | -
Comfort & automation | Boutons / Paniques | Baseline | SoloButton (1-gang) | white | 7.8 | 4823114029707 | 15.61 | -
Comfort & automation | Boutons / Paniques | Baseline | SoloButton (2-gang) | black | 8.9 | 4823114029714 | 17.79 | -
Comfort & automation | Boutons / Paniques | Baseline | SoloButton (2-gang) | fog | 8.9 | 4823114029721 | 17.79 | -
Comfort & automation | Boutons / Paniques | Baseline | SoloButton (2-gang) | graphite | 8.9 | 4823114029738 | 17.79 | -
Comfort & automation | Boutons / Paniques | Baseline | SoloButton (2-gang) | grey | 8.9 | 4823114029745 | 17.79 | -
Comfort & automation | Boutons / Paniques | Baseline | SoloButton (2-gang) | ivory | 8.9 | 4823114029752 | 17.79 | -
Comfort & automation | Boutons / Paniques | Baseline | SoloButton (2-gang) | olive | 8.9 | 4823114029769 | 17.79 | -
Comfort & automation | Boutons / Paniques | Baseline | SoloButton (2-gang) | oyster | 8.9 | 4823114029776 | 17.79 | -
Comfort & automation | Boutons / Paniques | Baseline | SoloButton (2-gang) | white | 8.9 | 4823114029783 | 17.79 | -
Comfort & automation | Domotique / Automation | Baseline | SoloCover (LAN) | black | 4.38 | 4823114071324 | 8.76 | -
Comfort & automation | Domotique / Automation | Baseline | SoloCover (LAN) | white | 4.38 | 4823114071317 | 8.76 | -
Comfort & automation | Domotique / Automation | Baseline | SoloCover (LAN) | ivory | 4.38 | 4823114071331 | 8.76 | -
Comfort & automation | Domotique / Automation | Baseline | SoloCover (LAN) | grey | 4.38 | 4823114071348 | 8.76 | -
Comfort & automation | Domotique / Automation | Baseline | SoloCover (LAN) | graphite | 4.38 | 4823114071355 | 8.76 | -
Comfort & automation | Domotique / Automation | Baseline | SoloCover (LAN) | fog | 4.38 | 4823114071362 | 8.76 | -
Comfort & automation | Domotique / Automation | Baseline | SoloCover (LAN) | oyster | 4.38 | 4823114071379 | 8.76 | -
Comfort & automation | Domotique / Automation | Baseline | SoloCover (LAN) | olive | 4.38 | 4823114071386 | 8.76 | -
Comfort & automation | Domotique / Automation | Baseline | SoloCover (basic) [type F] | black | 4.71 | 4823114053788 | 9.42 | -
Comfort & automation | Domotique / Automation | Baseline | SoloCover (basic) [type F] | fog | 4.71 | 4823114053795 | 9.42 | -
Comfort & automation | Domotique / Automation | Baseline | SoloCover (basic) [type F] | graphite | 4.71 | 4823114053801 | 9.42 | -
Comfort & automation | Domotique / Automation | Baseline | SoloCover (basic) [type F] | grey | 4.71 | 4823114053818 | 9.42 | -
Comfort & automation | Domotique / Automation | Baseline | SoloCover (basic) [type F] | ivory | 4.71 | 4823114053825 | 9.42 | -
Comfort & automation | Domotique / Automation | Baseline | SoloCover (basic) [type F] | olive | 4.71 | 4823114053832 | 9.42 | -
Comfort & automation | Domotique / Automation | Baseline | SoloCover (basic) [type F] | oyster | 4.71 | 4823114053849 | 9.42 | -
Comfort & automation | Domotique / Automation | Baseline | SoloCover (basic) [type F] | white | 4.71 | 4823114053771 | 9.42 | -
Comfort & automation | Domotique / Automation | Baseline | SoloCover (smart) [type F] | black | 10.97 | 4823114041518 | 21.95 | -
Comfort & automation | Domotique / Automation | Baseline | SoloCover (smart) [type F] | fog | 10.97 | 4823114041525 | 21.95 | -
Comfort & automation | Domotique / Automation | Baseline | SoloCover (smart) [type F] | graphite | 10.97 | 4823114041532 | 21.95 | -
Comfort & automation | Domotique / Automation | Baseline | SoloCover (smart) [type F] | grey | 10.97 | 4823114041549 | 21.95 | -
Comfort & automation | Domotique / Automation | Baseline | SoloCover (smart) [type F] | ivory | 10.97 | 4823114041556 | 21.95 | -
Comfort & automation | Domotique / Automation | Baseline | SoloCover (smart) [type F] | olive | 10.97 | 4823114041563 | 21.95 | -
Comfort & automation | Domotique / Automation | Baseline | SoloCover (smart) [type F] | oyster | 10.97 | 4823114041570 | 21.95 | -
Comfort & automation | Domotique / Automation | Baseline | SoloCover (smart) [type F] | white | 10.97 | 4823114045158 | 21.95 | -
Comfort & automation | Détecteurs environnementaux | Baseline | LeaksProtect | black | 34.18 | 4823114015380 | 68.36 | -
Comfort & automation | Détecteurs environnementaux | Baseline | LeaksProtect | white | 34.18 | 4823114015373 | 68.36 | -
EN54 ¦ Fire & life safety | Accessoires / Divers | Baseline | EN54 Internal Battery (24h) | black | 46.5 | 4823114073274 | 93 | -
EN54 ¦ Fire & life safety | Accessoires / Divers | Baseline | EN54 Internal Battery (24h) | white | 46.5 | 4823114073281 | 93 | -
EN54 ¦ Fire & life safety | Accessoires / Divers | Baseline | EN54 Internal Battery (72h) | black | 93 | 4823114073298 | 186 | -
EN54 ¦ Fire & life safety | Accessoires / Divers | Baseline | EN54 Internal Battery (72h) | white | 93 | 4823114073304 | 186 | -
EN54 ¦ Fire & life safety | Accessoires / Divers | Baseline | GlandBox | black | 48.050000000000004 | 4823114070952 | 96.1 | -
EN54 ¦ Fire & life safety | Accessoires / Divers | Baseline | GlandBox | white | 48.050000000000004 | 4823114070945 | 96.1 | -
EN54 ¦ Fire & life safety | Détection incendie | Baseline | EN54 FireProtect (Sounder) | white | 105.4 | 4823114068393 | 210.8 | -
EN54 ¦ Fire & life safety | Détection incendie | Baseline | EN54 FireProtect (Sounder) | red | 105.4 | 4823114068416 | 210.8 | -
EN54 ¦ Fire & life safety | Détection incendie | Baseline | EN54 FireProtect (Sounder) | black | 105.4 | 4823114068409 | 210.8 | -
EN54 ¦ Fire & life safety | Détection incendie | Baseline | EN54 FireProtect (Sounder/VAD) | black | 133.3 | 4823114068379 | 266.6 | -
EN54 ¦ Fire & life safety | Détection incendie | Baseline | EN54 FireProtect (Sounder/VAD) | white | 133.3 | 4823114068362 | 266.6 | -
EN54 ¦ Fire & life safety | Détection incendie | Baseline | EN54 FireProtect (Sounder/VAD) | red | 133.3 | 4823114068386 | 266.6 | -
EN54 ¦ Fire & life safety | Détection incendie | Baseline | EN54 FireProtect (VAD) | black | 124 | 4823114068430 | 248 | -
EN54 ¦ Fire & life safety | Détection incendie | Baseline | EN54 FireProtect (VAD) | white | 124 | 4823114068423 | 248 | -
EN54 ¦ Fire & life safety | Détection incendie | Baseline | EN54 FireProtect (VAD) | red | 124 | 4823114068447 | 248 | -
EN54 ¦ Fire & life safety | Centrales / Hubs | Baseline | EN54 Fire Hub Jeweller | black | 570.4 | 4823114073250 | 1140.8 | -
EN54 ¦ Fire & life safety | Centrales / Hubs | Baseline | EN54 Fire Hub Jeweller | white | 570.4 | 4823114073267 | 1140.8 | -
EN54 ¦ Fire & life safety | Détection incendie | Baseline | Ajax EN54 FireProtect (Heat/Smoke) | black | 80.52250000000001 | 4823114074561 | 161.045 | -
EN54 ¦ Fire & life safety | Détection incendie | Baseline | Ajax EN54 FireProtect (Heat/Smoke) | white | 80.52250000000001 | 4823114083228 | 161.045 | -
EN54 ¦ Fire & life safety | Détection incendie | Baseline | EN54 FireProtect (Heat) | white | 66.65 | 4823114069222 | 133.3 | -
EN54 ¦ Fire & life safety | Détection incendie | Baseline | EN54 FireProtect (Heat) | black | 66.65 | 4823114069239 | 133.3 | -
EN54 ¦ Fire & life safety | Détection incendie | Baseline | EN54 FireProtect (Heat/Sounder) | white | 75.95 | 4823114069208 | 151.9 | -
EN54 ¦ Fire & life safety | Détection incendie | Baseline | EN54 FireProtect (Heat/Sounder) | black | 75.95 | 4823114069215 | 151.9 | -
EN54 ¦ Fire & life safety | Détection incendie | Baseline | EN54 FireProtect (Smoke) | black | 66.65 | 4823114069277 | 133.3 | -
EN54 ¦ Fire & life safety | Détection incendie | Baseline | EN54 FireProtect (Smoke) | white | 66.65 | 4823114069260 | 133.3 | -
EN54 ¦ Fire & life safety | Détection incendie | Baseline | EN54 FireProtect (Smoke/Sounder) | black | 75.95 | 4823114069253 | 151.9 | -
EN54 ¦ Fire & life safety | Détection incendie | Baseline | EN54 FireProtect (Smoke/Sounder) | white | 75.95 | 4823114069246 | 151.9 | -
EN54 ¦ Fire & life safety | Modules / Intégration | Baseline | EN54 I/O Module (2X2) | black | 103.85000000000001 | 4823114070617 | 207.7 | -
EN54 ¦ Fire & life safety | Modules / Intégration | Baseline | EN54 I/O Module (2X2) | white | 103.85000000000001 | 4823114070624 | 207.7 | -
EN54 ¦ Fire & life safety | Accessoires / Divers | Baseline | Manual Call Point | red | 65.25 | 4823114045219 | 130.5 | -
EN54 ¦ Fire & life safety | Accessoires / Divers | Baseline | Manual Call Point | blue | 65.25 | 4823114050060 | 130.5 | -
EN54 ¦ Fire & life safety | Répéteurs radio | Baseline | EN54 Fire ReX Jeweller | black | 178.25 | 4823114076817 | 356.5 | -
EN54 ¦ Fire & life safety | Répéteurs radio | Baseline | EN54 Fire ReX Jeweller | white | 178.25 | 4823114076800 | 356.5 | -
Intrusion protection ¦ Baseline | Accessoires / Divers | Baseline | Internal battery NB (7.2V/190Ah) | black | Wired/— | 4823114089398 | 190.1675 | 380.335
Intrusion protection ¦ Baseline | Accessoires / Divers | Baseline | Internal battery NB (7.2V/95Ah) | black | Wired/— | 4823114069956 | 81.14 | 162.28
Intrusion protection ¦ Baseline | Accessoires / Divers | Baseline | Internal battery RB (6.4V/36Ah) | blue | Wired/— | 4823114078217 | 61.44 | 122.88
Intrusion protection ¦ Baseline | Accessoires / Divers | Baseline | Internal battery RB (6.4V/78Ah) | blue | Wired/— | 4823114089381 | 133.5305 | 267.061
Intrusion protection ¦ Baseline | Centrales / Hubs | Baseline | Hub (2G) Jeweller | black | Wireless | 4823114015212 | 114.66 | 229.32
Intrusion protection ¦ Baseline | Centrales / Hubs | Baseline | Hub (2G) Jeweller | white | Wireless | 4823114015205 | 114.66 | 229.32
Intrusion protection ¦ Baseline | Centrales / Hubs | Baseline | Hub 2 (2G) Jeweller | black | Wireless | 4823114015199 | 160.97 | 321.93
Intrusion protection ¦ Baseline | Centrales / Hubs | Baseline | Hub 2 (2G) Jeweller | white | Wireless | 4823114015182 | 160.97 | 321.93
Intrusion protection ¦ Baseline | Centrales / Hubs | Baseline | Hub 2 (4G) Jeweller | black | Wireless | 4823114015090 | 234.28 | 468.56
Intrusion protection ¦ Baseline | Centrales / Hubs | Baseline | Hub 2 (4G) Jeweller | white | Wireless | 4823114015083 | 234.28 | 468.56
Intrusion protection ¦ Baseline | Centrales / Hubs | Baseline | Hub 2 Plus Jeweller | black | Wireless | 4823114015151 | 280.04 | 560.07
Intrusion protection ¦ Baseline | Centrales / Hubs | Baseline | Hub 2 Plus Jeweller | white | Wireless | 4823114015144 | 280.04 | 560.07
Intrusion protection ¦ Baseline | Centrales / Hubs | Baseline | Hub BP Jeweller (8EU/UEU) | black | Wireless | 4823114080975 | 173.99 | 347.98
Intrusion protection ¦ Baseline | Centrales / Hubs | Baseline | Hub BP Jeweller (8EU/UEU) | white | Wireless | 4823114080982 | 173.99 | 347.98
Intrusion protection ¦ Baseline | Centrales / Hubs | Baseline | Hub BP Jeweller (without casing) (8EU/UEU) | - | Wireless | 4823114080234 | 156.67 | 313.35
Intrusion protection ¦ Baseline | Boutons / Paniques | Baseline | Button | black | Wired/— | 4823114014987 | 20.95 | 41.9
Intrusion protection ¦ Baseline | Boutons / Paniques | Baseline | Button | white | Wired/— | 4823114014970 | 20.95 | 41.9
Intrusion protection ¦ Baseline | Boutons / Paniques | Baseline | DoubleButton | black | Wired/— | 4823114014901 | 20.95 | 41.9
Intrusion protection ¦ Baseline | Boutons / Paniques | Baseline | DoubleButton | white | Wired/— | 4823114014895 | 20.95 | 41.9
Intrusion protection ¦ Baseline | Boutons / Paniques | Baseline | Holder for Button/DoubleButton | black | Wired/— | 4823114015014 | 3.53 | 6.62
Intrusion protection ¦ Baseline | Boutons / Paniques | Baseline | Holder for Button/DoubleButton | white | Wired/— | 4823114015007 | 3.53 | 6.62
Intrusion protection ¦ Baseline | Détecteurs ouverture | Baseline | KeyPad Outdoor Jeweller | black | Wireless | 4823114074554 | 106.17 | 212.34
Intrusion protection ¦ Baseline | Détecteurs ouverture | Baseline | KeyPad Outdoor Jeweller | white | Wireless | 4823114074547 | 106.17 | 212.34
Intrusion protection ¦ Baseline | Détecteurs ouverture | Baseline | KeyPad Outdoor Jeweller | graphite | Wireless | 4823114074561 | 106.17 | 212.34
Intrusion protection ¦ Baseline | Claviers / Télécommandes | Baseline | KeyPad TouchScreen | black | Wired/— | 4823114039720 | 206.95 | 413.91
Intrusion protection ¦ Baseline | Claviers / Télécommandes | Baseline | KeyPad TouchScreen | white | Wired/— | 4823114039737 | 206.95 | 413.91
Intrusion protection ¦ Baseline | Claviers / Télécommandes | Baseline | Keypad | black | Wired/— | 4823114015113 | 67.25 | 134.51
Intrusion protection ¦ Baseline | Claviers / Télécommandes | Baseline | Keypad | white | Wired/— | 4823114015106 | 67.25 | 134.51
Intrusion protection ¦ Baseline | Claviers / Télécommandes | Baseline | Keypad Plus | black | Wired/— | 4823114015403 | 86 | 171.99
Intrusion protection ¦ Baseline | Claviers / Télécommandes | Baseline | Keypad Plus | white | Wired/— | 4823114015397 | 86 | 171.99
Intrusion protection ¦ Baseline | Boutons / Paniques | Baseline | Pass (100pcs) | black | Wired/— | 4823114015601 | 350.04 | 700.09
Intrusion protection ¦ Baseline | Boutons / Paniques | Baseline | Pass (100pcs) | white | Wired/— | 4823114015595 | 350.04 | 700.09
Intrusion protection ¦ Baseline | Boutons / Paniques | Baseline | Pass (10pcs) | black | Wired/— | 4823114015588 | 40.24 | 80.48
Intrusion protection ¦ Baseline | Boutons / Paniques | Baseline | Pass (10pcs) | white | Wired/— | 4823114015571 | 40.24 | 80.48
Intrusion protection ¦ Baseline | Boutons / Paniques | Baseline | Pass (3pcs) | black | Wired/— | 4823114015564 | 12.68 | 25.36
Intrusion protection ¦ Baseline | Boutons / Paniques | Baseline | Pass (3pcs) | white | Wired/— | 4823114015557 | 12.68 | 25.36
Intrusion protection ¦ Baseline | Boutons / Paniques | Baseline | SpaceControl | black | Wired/— | 4823114015786 | 20.95 | 41.9
Intrusion protection ¦ Baseline | Boutons / Paniques | Baseline | SpaceControl | white | Wired/— | 4823114015779 | 20.95 | 41.9
Intrusion protection ¦ Baseline | Boutons / Paniques | Baseline | Tag (100pcs) | black | Wired/— | 4823114015540 | 396.35 | 792.7
Intrusion protection ¦ Baseline | Boutons / Paniques | Baseline | Tag (100pcs) | white | Wired/— | 4823114015533 | 396.35 | 792.7
Intrusion protection ¦ Baseline | Boutons / Paniques | Baseline | Tag (10pcs) | black | Wired/— | 4823114015526 | 43 | 86
Intrusion protection ¦ Baseline | Boutons / Paniques | Baseline | Tag (10pcs) | white | Wired/— | 4823114015519 | 43 | 86
Intrusion protection ¦ Baseline | Boutons / Paniques | Baseline | Tag (3pcs) | black | Wired/— | 4823114015502 | 12.68 | 25.36
Intrusion protection ¦ Baseline | Boutons / Paniques | Baseline | Tag (3pcs) | white | Wired/— | 4823114015496 | 12.68 | 25.36
Intrusion protection ¦ Baseline | Accessoires / Divers | Baseline | ExternalAntenna | black | Wired/— | 4823114063077 | 13.05 | 26.1
Intrusion protection ¦ Baseline | Détecteurs bris de vitre | Baseline | GlassProtect | black | Wired/— | 4823114014840 | 43 | 86
Intrusion protection ¦ Baseline | Détecteurs bris de vitre | Baseline | GlassProtect | white | Wired/— | 4823114014833 | 43 | 86
Intrusion protection ¦ Baseline | Modules / Intégration | Baseline | MultiTransmitter | black | Wired/— | 4823114015267 | 108.05 | 216.09
Intrusion protection ¦ Baseline | Modules / Intégration | Baseline | MultiTransmitter | white | Wired/— | 4823114015250 | 108.05 | 216.09
Intrusion protection ¦ Baseline | Modules / Intégration | Baseline | Transmitter | - | Wired/— | 4823114015489 | 34.18 | 68.36
Intrusion protection ¦ Baseline | Modules / Intégration | Baseline | ocBridge Plus | - | Wired/— | 4823114015243 | 47.41 | 94.82
Intrusion protection ¦ Baseline | Modules / Intégration | Baseline | uartBridge | - | Wired/— | 4823114015472 | 25.36 | 50.72
Intrusion protection ¦ Baseline | Modules / Intégration | Baseline | vhfBridge | black | Wired/— | 4823114015465 | 88.2 | 176.4
Intrusion protection ¦ Baseline | Modules / Intégration | Baseline | vhfBridge | white | Wired/— | 4823114015458 | 88.2 | 176.4
Intrusion protection ¦ Baseline | Modules / Intégration | Baseline | vhfBridge Lite | - | Wired/— | 4823114015441 | 72.21 | 144.43
Intrusion protection ¦ Baseline | Détecteurs de mouvement | Baseline | CombiProtect | black | Wired/— | 4823114014963 | 59.54 | 119.07
Intrusion protection ¦ Baseline | Détecteurs de mouvement | Baseline | CombiProtect | white | Wired/— | 4823114014956 | 59.54 | 119.07
Intrusion protection ¦ Baseline | Détecteurs ouverture | Baseline | Curtain Outdoor Jeweller | white | Wireless | 4823114061639 | 112.67 | 225.34
Intrusion protection ¦ Baseline | Détecteurs ouverture | Baseline | Curtain Outdoor Mini Jeweller | white | Wireless | 4823114074325 | 76.17 | 152.34
Intrusion protection ¦ Baseline | Détecteurs ouverture | Baseline | CurtainCam Outdoor HighMount (PhOD) Jeweller | white | Wireless | 4823114080128 | 235.55 | 471.1
Intrusion protection ¦ Baseline | Détecteurs ouverture | Baseline | DualCurtain Outdoor | white | Wired/— | 4823114017353 | 152.15 | 304.29
Intrusion protection ¦ Baseline | Détecteurs de mouvement | Baseline | Hood (MPO) ASP | white | Wired/— | 4823114014994 | 8.82 | 17.64
Intrusion protection ¦ Baseline | Détecteurs de mouvement | Baseline | MotionCam | black | Wired/— | 4823114015366 | 98.12 | 196.25
Intrusion protection ¦ Baseline | Détecteurs de mouvement | Baseline | MotionCam | white | Wired/— | 4823114015359 | 98.12 | 196.25
Intrusion protection ¦ Baseline | Détecteurs de mouvement | Baseline | MotionCam (PhOD) | black | Wired/— | 4823114017537 | 107.94 | 215.87
Intrusion protection ¦ Baseline | Détecteurs de mouvement | Baseline | MotionCam (PhOD) | white | Wired/— | 4823114017520 | 107.94 | 215.87
Intrusion protection ¦ Baseline | Détecteurs de mouvement | Baseline | MotionCam HDR | black | Wired/— | 4823114068126 | 98.12 | 196.25
Intrusion protection ¦ Baseline | Détecteurs de mouvement | Baseline | MotionCam HDR | white | Wired/— | 4823114068133 | 98.12 | 196.25
Intrusion protection ¦ Baseline | Détecteurs de mouvement | Baseline | MotionCam HDR (PhOD) | black | Wired/— | 4823114068706 | 107.94 | 215.87
Intrusion protection ¦ Baseline | Détecteurs de mouvement | Baseline | MotionCam HDR (PhOD) | white | Wired/— | 4823114068713 | 107.94 | 215.87
Intrusion protection ¦ Baseline | Détecteurs ouverture | Baseline | MotionCam Outdoor | white | Wired/— | 4823114015342 | 176.4 | 352.8
Intrusion protection ¦ Baseline | Détecteurs ouverture | Baseline | MotionCam Outdoor (PhOD) Jeweller | white | Wireless | 4823114017513 | 194.04 | 388.08
Intrusion protection ¦ Baseline | Détecteurs ouverture | Baseline | MotionCam Outdoor HighMount (PhOD) Jeweller | white | Wireless | 4823114064197 | 235.55 | 471.1
Intrusion protection ¦ Baseline | Détecteurs de mouvement | Baseline | MotionProtect | black | Wired/— | 4823114015335 | 43 | 86
Intrusion protection ¦ Baseline | Détecteurs de mouvement | Baseline | MotionProtect | white | Wired/— | 4823114015328 | 43 | 86
Intrusion protection ¦ Baseline | Détecteurs de mouvement | Baseline | MotionProtect Curtain | black | Wired/— | 4823114015311 | 50.72 | 101.43
Intrusion protection ¦ Baseline | Détecteurs de mouvement | Baseline | MotionProtect Curtain | white | Wired/— | 4823114015304 | 50.72 | 101.43
Intrusion protection ¦ Baseline | Détecteurs ouverture | Baseline | MotionProtect Outdoor | white | Wired/— | 4823114015298 | 149.94 | 299.88
Intrusion protection ¦ Baseline | Détecteurs de mouvement | Baseline | MotionProtect Plus | black | Wired/— | 4823114015281 | 59.54 | 119.07
Intrusion protection ¦ Baseline | Détecteurs de mouvement | Baseline | MotionProtect Plus | white | Wired/— | 4823114015274 | 59.54 | 119.07
Intrusion protection ¦ Baseline | Détecteurs ouverture | Baseline | DoorProtect | black | Wired/— | 4823114014949 | 26.46 | 52.92
Intrusion protection ¦ Baseline | Détecteurs ouverture | Baseline | DoorProtect | white | Wired/— | 4823114014932 | 26.46 | 52.92
Intrusion protection ¦ Baseline | Détecteurs ouverture | Baseline | DoorProtect Plus | black | Wired/— | 4823114014925 | 37.49 | 74.97
Intrusion protection ¦ Baseline | Détecteurs ouverture | Baseline | DoorProtect Plus | white | Wired/— | 4823114014918 | 37.49 | 74.97
Intrusion protection ¦ Baseline | Centrales / Hubs | Baseline | 12-24V PSU for Hub 2 / Hub 2 Plus / ReX 2 | - | Wired/— | 4823114036989 | 17.64 | 35.28
Intrusion protection ¦ Baseline | Centrales / Hubs | Baseline | 12V PSU for Hub/Hub Plus/ReX | - | Wired/— | 4823114015038 | 17.64 | 35.28
Intrusion protection ¦ Baseline | Centrales / Hubs | Baseline | 6V PSU for Hub 2 | - | Wired/— | 4823114015021 | 17.64 | 35.28
Intrusion protection ¦ Baseline | Répéteurs radio | Baseline | ReX | black | Wired/— | 4823114015847 | 84.89 | 169.79
Intrusion protection ¦ Baseline | Répéteurs radio | Baseline | ReX | white | Wired/— | 4823114015830 | 84.89 | 169.79
Intrusion protection ¦ Baseline | Répéteurs radio | Baseline | ReX 2 | black | Wired/— | 4823114015823 | 116.87 | 233.73
Intrusion protection ¦ Baseline | Répéteurs radio | Baseline | ReX 2 | white | Wired/— | 4823114015816 | 116.87 | 233.73
Intrusion protection ¦ Baseline | Sirènes / Signalisation | Baseline | Brandplate for StreetSiren DoubleDeck (10pcs) | black | Wired/— | 4823114017469 | 56.23 | 112.46
Intrusion protection ¦ Baseline | Sirènes / Signalisation | Baseline | Brandplate for StreetSiren DoubleDeck (10pcs) | white | Wired/— | 4823114017476 | 56.23 | 112.46
Intrusion protection ¦ Baseline | Sirènes / Signalisation | Baseline | HomeSiren | black | Wired/— | 4823114014826 | 43 | 86
Intrusion protection ¦ Baseline | Sirènes / Signalisation | Baseline | HomeSiren | white | Wired/— | 4823114014819 | 43 | 86
Intrusion protection ¦ Baseline | Sirènes / Signalisation | Baseline | StreetSiren | black | Wired/— | 4823114015663 | 84.89 | 169.79
Intrusion protection ¦ Baseline | Sirènes / Signalisation | Baseline | StreetSiren | white | Wired/— | 4823114015656 | 84.89 | 169.79
Intrusion protection ¦ Baseline | Sirènes / Signalisation | Baseline | StreetSiren DoubleDeck | black | Wired/— | 4823114015649 | 86 | 171.99
Intrusion protection ¦ Baseline | Sirènes / Signalisation | Baseline | StreetSiren DoubleDeck | white | Wired/— | 4823114015632 | 86 | 171.99
Intrusion protection ¦ Baseline | Accessoires / Divers | Baseline | SpeakerPhone Jeweller | black | Wireless | 4823114060861 | 94.09 | 188.18
Intrusion protection ¦ Baseline | Accessoires / Divers | Baseline | SpeakerPhone Jeweller | white | Wireless | 4823114060878 | 94.09 | 188.18
Intrusion protection ¦ Superior | Accessoires / Divers | Superior | LineProtect Fibra | - | Wired | 4823114040757 | 28.86 | 57.73
Intrusion protection ¦ Superior | Accessoires / Divers | Superior | LineSupply (45 W) Fibra | black | Wired | 4823114047237 | 110.05 | 220.1
Intrusion protection ¦ Superior | Accessoires / Divers | Superior | LineSupply (45 W) Fibra | white | Wired | 4823114047220 | 110.05 | 220.1
Intrusion protection ¦ Superior | Accessoires / Divers | Superior | Superior LineSplit Fibra | - | Wired | 4823114079153 | 31.92 | 63.85
Intrusion protection ¦ Superior | Accessoires / Divers | Superior | Superior LineSupply (75 W) Fibra | black | Wired | 4823114068072 | 126.56 | 253.12
Intrusion protection ¦ Superior | Accessoires / Divers | Superior | Superior LineSupply (75 W) Fibra | white | Wired | 4823114068065 | 126.56 | 253.12
Intrusion protection ¦ Superior | Boutons / Paniques | Superior | Superior DoubleButton G3 Jeweller | black | Wireless | 4823114076992 | 22.852 | 45.704
Intrusion protection ¦ Superior | Boutons / Paniques | Superior | Superior DoubleButton G3 Jeweller | white | Wireless | 4823114076985 | 22.852 | 45.704
Intrusion protection ¦ Superior | Accessoires / Divers | Superior | Case A (106) | black | - | 4823114043161 | 18.32 | 36.64
Intrusion protection ¦ Superior | Accessoires / Divers | Superior | Case A (106) | white | - | 4823114043178 | 18.32 | 36.64
Intrusion protection ¦ Superior | Accessoires / Divers | Superior | Case B (175) | black | - | 4823114043482 | 21.31 | 42.63
Intrusion protection ¦ Superior | Accessoires / Divers | Superior | Case B (175) | white | - | 4823114043499 | 21.31 | 42.63
Intrusion protection ¦ Superior | Accessoires / Divers | Superior | Case C (260) | black | - | 4823114047602 | 30.99 | 61.98
Intrusion protection ¦ Superior | Accessoires / Divers | Superior | Case C (260) | white | - | 4823114047596 | 30.99 | 61.98
Intrusion protection ¦ Superior | Accessoires / Divers | Superior | Case D (430) | black | - | 4823114048029 | 105.99 | 211.98
Intrusion protection ¦ Superior | Accessoires / Divers | Superior | Case D (430) | white | - | 4823114048012 | 105.99 | 211.98
Intrusion protection ¦ Superior | Accessoires / Divers | Superior | Case E (395) | black | - | 4823114087219 | 125.61 | 251.22
Intrusion protection ¦ Superior | Accessoires / Divers | Superior | Case E (395) | white | - | 4823114087202 | 125.61 | 251.22
Intrusion protection ¦ Superior | Claviers / Télécommandes | Superior | SpaceControl S Jeweller | black | Wireless | 4823114066214 | 24.3 | 48.6
Intrusion protection ¦ Superior | Claviers / Télécommandes | Superior | SpaceControl S Jeweller | white | Wireless | 4823114066221 | 24.3 | 48.6
Intrusion protection ¦ Superior | Claviers / Télécommandes | Superior | Superior Button Jeweller | black | Wireless | 4823114075162 | 22.86 | 45.72
Intrusion protection ¦ Superior | Claviers / Télécommandes | Superior | Superior Button Jeweller | white | Wireless | 4823114075148 | 22.86 | 45.72
Intrusion protection ¦ Superior | Détecteurs ouverture | Superior | Superior KeyPad Outdoor Fibra | black | Wired | 4823114068560 | 89.37 | 178.75
Intrusion protection ¦ Superior | Détecteurs ouverture | Superior | Superior KeyPad Outdoor Fibra | graphite | Wired | 4823114068577 | 89.37 | 178.75
Intrusion protection ¦ Superior | Détecteurs ouverture | Superior | Superior KeyPad Outdoor Fibra | white | Wired | 4823114068553 | 89.37 | 178.75
Intrusion protection ¦ Superior | Claviers / Télécommandes | Superior | Superior KeyPad Plus G3 Jeweller | black | Wireless | 4823114077210 | 104.458 | 208.916
Intrusion protection ¦ Superior | Claviers / Télécommandes | Superior | Superior KeyPad Plus G3 Jeweller | white | Wireless | 4823114077227 | 104.458 | 208.916
Intrusion protection ¦ Superior | Claviers / Télécommandes | Superior | Superior KeyPad Plus Jeweller | black | Wireless | 4823114075407 | 94.96 | 189.92
Intrusion protection ¦ Superior | Claviers / Télécommandes | Superior | Superior KeyPad Plus Jeweller | white | Wireless | 4823114075384 | 94.96 | 189.92
Intrusion protection ¦ Superior | Claviers / Télécommandes | Superior | Superior KeyPad TouchScreen Fibra | black | Wired | 4823114079139 | 206.95 | 413.91
Intrusion protection ¦ Superior | Claviers / Télécommandes | Superior | Superior KeyPad TouchScreen Fibra | white | Wired | 4823114079146 | 206.95 | 413.91
Intrusion protection ¦ Superior | Claviers / Télécommandes | Superior | Superior KeyPad TouchScreen G3 Jeweller | black | Wireless | 4823114081002 | 227.65 | 455.3
Intrusion protection ¦ Superior | Claviers / Télécommandes | Superior | Superior KeyPad TouchScreen G3 Jeweller | white | Wireless | 4823114080999 | 227.65 | 455.3
Intrusion protection ¦ Superior | Claviers / Télécommandes | Superior | Superior Keypad Fibra | black | Wired | 4823114079078 | 66.13 | 132.27
Intrusion protection ¦ Superior | Claviers / Télécommandes | Superior | Superior Keypad Fibra | white | Wired | 4823114079085 | 66.13 | 132.27
Intrusion protection ¦ Superior | Centrales / Hubs | Superior | Superior Hub G3 Jeweller | black | Wireless | 4823114080784 | 369.286 | 738.572
Intrusion protection ¦ Superior | Centrales / Hubs | Superior | Superior Hub G3 Jeweller | white | Wireless | 4823114080777 | 369.286 | 738.572
Intrusion protection ¦ Superior | Centrales / Hubs | Superior | Superior Hub Hybrid (2G) | black | Hybrid | 4823114078705 | 289.33 | 578.66
Intrusion protection ¦ Superior | Centrales / Hubs | Superior | Superior Hub Hybrid (2G) | white | Hybrid | 4823114078712 | 289.33 | 578.66
Intrusion protection ¦ Superior | Centrales / Hubs | Superior | Superior Hub Hybrid (4G) | black | Hybrid | 4823114078897 | 375.95 | 751.91
Intrusion protection ¦ Superior | Centrales / Hubs | Superior | Superior Hub Hybrid (4G) | white | Hybrid | 4823114078903 | 375.95 | 751.91
Intrusion protection ¦ Superior | Centrales / Hubs | Superior | Superior Hub Hybrid (4G) (without casing) | - | Hybrid | 4823114070297 | 353.85 | 707.7
Intrusion protection ¦ Superior | Centrales / Hubs | Superior | Superior Hub Hybrid 2 | black | Hybrid | 4823114079511 | 413.5555 | 827.111
Intrusion protection ¦ Superior | Centrales / Hubs | Superior | Superior Hub Hybrid 2 | white | Hybrid | 4823114079504 | 413.5555 | 827.111
Intrusion protection ¦ Superior | Centrales / Hubs | Superior | Superior Hub Hybrid 2 (without casing) | - | Hybrid | 4823114079498 | 389.236 | 778.472
Intrusion protection ¦ Superior | Centrales / Hubs | Superior | Superior MegaHub | black | Hybrid | 4823114084416 | 620.3255 | 1240.651
Intrusion protection ¦ Superior | Centrales / Hubs | Superior | Superior MegaHub | white | Hybrid | 4823114084454 | 620.3255 | 1240.651
Intrusion protection ¦ Superior | Centrales / Hubs | Superior | Superior MegaHub (without casing) | - | Hybrid | 4823114083761 | 548.018 | 1096.036
Intrusion protection ¦ Superior | Détecteurs bris de vitre | Superior | GlassProtect Fibra | black | Wired | 4823114019951 | 41.53 | 83.05
Intrusion protection ¦ Superior | Détecteurs bris de vitre | Superior | GlassProtect Fibra | white | Wired | 4823114019944 | 41.53 | 83.05
Intrusion protection ¦ Superior | Détecteurs bris de vitre | Superior | Superior GlassProtect Jeweller | black | Wireless | 4823114075322 | 47.48 | 94.96
Intrusion protection ¦ Superior | Détecteurs bris de vitre | Superior | Superior GlassProtect Jeweller | white | Wireless | 4823114075308 | 47.48 | 94.96
Intrusion protection ¦ Superior | Modules / Intégration | Superior | Superior MultiTransmitter Fibra | black | Wired | 4823114079436 | 115.01 | 230.02
Intrusion protection ¦ Superior | Modules / Intégration | Superior | Superior MultiTransmitter Fibra | white | Wired | 4823114079443 | 115.01 | 230.02
Intrusion protection ¦ Superior | Modules / Intégration | Superior | Superior MultiTransmitter Fibra (without casing) | - | Wired | 4823114070136 | 88.35 | 176.7
Intrusion protection ¦ Superior | Modules / Intégration | Superior | Superior MultiTransmitter G3 Jeweller | black | Wireless | 4823114076534 | 130.5 | 261
Intrusion protection ¦ Superior | Modules / Intégration | Superior | Superior MultiTransmitter G3 Jeweller | white | Wireless | 4823114076541 | 130.5 | 261
Intrusion protection ¦ Superior | Modules / Intégration | Superior | Superior MultiTransmitter G3 Jeweller (without casing) | - | Wireless | 4823114078170 | 107.3 | 214.6
Intrusion protection ¦ Superior | Modules / Intégration | Superior | Superior MultiTransmitter IO (4x4) Fibra | - | Wired | 4823114068041 | 49.94 | 99.88
Intrusion protection ¦ Superior | Modules / Intégration | Superior | Superior Transmitter Fibra | - | Wired | 4823114079580 | 16.37 | 32.74
Intrusion protection ¦ Superior | Répéteurs radio | Superior | Superior Internal Battery (16h) | black | - | 4823114080869 | 31.465 | 62.93
Intrusion protection ¦ Superior | Répéteurs radio | Superior | Superior Internal Battery (16h) | white | - | 4823114080852 | 31.465 | 62.93
Intrusion protection ¦ Superior | Répéteurs radio | Superior | Superior Internal Battery (60h) | black | - | 4823114080883 | 53.708 | 107.416
Intrusion protection ¦ Superior | Répéteurs radio | Superior | Superior Internal Battery (60h) | white | - | 4823114080876 | 53.708 | 107.416
Intrusion protection ¦ Superior | Détecteurs de mouvement | Superior | CombiProtect Fibra | black | Wired | 4823114020001 | 58.44 | 116.89
Intrusion protection ¦ Superior | Détecteurs de mouvement | Superior | CombiProtect Fibra | white | Wired | 4823114020018 | 58.44 | 116.89
Intrusion protection ¦ Superior | Détecteurs de mouvement | Superior | MotionCam Fibra | black | Wired | 4823114039096 | 105.95 | 211.9
Intrusion protection ¦ Superior | Détecteurs de mouvement | Superior | MotionCam Fibra | white | Wired | 4823114039140 | 105.95 | 211.9
Intrusion protection ¦ Superior | Détecteurs de mouvement | Superior | Superior CombiProtect Jeweller | black | Wireless | 4823114075209 | 66.82 | 133.65
Intrusion protection ¦ Superior | Détecteurs de mouvement | Superior | Superior CombiProtect Jeweller | white | Wireless | 4823114075186 | 66.82 | 133.65
Intrusion protection ¦ Superior | Détecteurs de mouvement | Superior | Superior MotionCam (PhOD) Fibra | black | Wired | 4823114079177 | 116.55 | 233.09
Intrusion protection ¦ Superior | Détecteurs de mouvement | Superior | Superior MotionCam (PhOD) Fibra | white | Wired | 4823114079184 | 116.55 | 233.09
Intrusion protection ¦ Superior | Détecteurs de mouvement | Superior | Superior MotionCam (PhOD) Jeweller | black | Wireless | 4823114075445 | 119.93 | 239.86
Intrusion protection ¦ Superior | Détecteurs de mouvement | Superior | Superior MotionCam (PhOD) Jeweller | white | Wireless | 4823114075421 | 119.93 | 239.86
Intrusion protection ¦ Superior | Détecteurs de mouvement | Superior | Superior MotionCam G3 (PhOD) Jeweller | black | Wireless | 4823114080913 | 140.9545 | 281.909
Intrusion protection ¦ Superior | Détecteurs de mouvement | Superior | Superior MotionCam G3 (PhOD) Jeweller | white | Wireless | 4823114080685 | 140.9545 | 281.909
Intrusion protection ¦ Superior | Détecteurs de mouvement | Superior | Superior MotionCam AM (PhOD) Jeweller | white | Wireless | 4823114067570 | 128.14 | 256.28
Intrusion protection ¦ Superior | Détecteurs de mouvement | Superior | Superior MotionCam HD (PhOD) Jeweller | black | Wireless | 4823114068324 | 122.03 | 244.06
Intrusion protection ¦ Superior | Détecteurs de mouvement | Superior | Superior MotionCam HD (PhOD) Jeweller | white | Wireless | 4823114068317 | 122.03 | 244.06
Intrusion protection ¦ Superior | Détecteurs de mouvement | Superior | Superior MotionProtect Fibra | black | Wired | 4823114079252 | 41.53 | 83.05
Intrusion protection ¦ Superior | Détecteurs de mouvement | Superior | Superior MotionProtect Fibra | white | Wired | 4823114079269 | 41.53 | 83.05
Intrusion protection ¦ Superior | Détecteurs de mouvement | Superior | Superior MotionProtect G3 Fibra | black | Wired | 4823114074462 | 67.5 | 135
Intrusion protection ¦ Superior | Détecteurs de mouvement | Superior | Superior MotionProtect G3 Fibra | white | Wired | 4823114074448 | 67.5 | 135
Intrusion protection ¦ Superior | Détecteurs de mouvement | Superior | Superior MotionProtect G3 Jeweller | black | Wireless | 4823114076688 | 69.4695 | 138.939
Intrusion protection ¦ Superior | Détecteurs de mouvement | Superior | Superior MotionProtect G3 Jeweller | white | Wireless | 4823114076671 | 69.4695 | 138.939
Intrusion protection ¦ Superior | Détecteurs de mouvement | Superior | Superior MotionProtect Jeweller | black | Wireless | 4823114075490 | 47.48 | 94.96
Intrusion protection ¦ Superior | Détecteurs de mouvement | Superior | Superior MotionProtect Jeweller | white | Wireless | 4823114075476 | 47.48 | 94.96
Intrusion protection ¦ Superior | Détecteurs de mouvement | Superior | Superior MotionProtect Plus Fibra | black | Wired | 4823114079337 | 58.44 | 116.89
Intrusion protection ¦ Superior | Détecteurs de mouvement | Superior | Superior MotionProtect Plus Fibra | white | Wired | 4823114079344 | 58.44 | 116.89
Intrusion protection ¦ Superior | Détecteurs de mouvement | Superior | Superior MotionProtect Plus G3 Fibra | black | Wired | 4823114070761 | 96.61 | 193.22
Intrusion protection ¦ Superior | Détecteurs de mouvement | Superior | Superior MotionProtect Plus G3 Fibra | white | Wired | 4823114070778 | 96.61 | 193.22
Intrusion protection ¦ Superior | Détecteurs de mouvement | Superior | Superior MotionProtect Plus Jeweller | black | Wireless | 4823114075537 | 66.82 | 133.65
Intrusion protection ¦ Superior | Détecteurs de mouvement | Superior | Superior MotionProtect Plus Jeweller | white | Wireless | 4823114075513 | 66.82 | 133.65
Intrusion protection ¦ Superior | Détecteurs ouverture | Superior | DoorProtect Fibra | black | Wired | 4823114019999 | 24.61 | 49.22
Intrusion protection ¦ Superior | Détecteurs ouverture | Superior | DoorProtect Fibra | white | Wired | 4823114019982 | 24.61 | 49.22
Intrusion protection ¦ Superior | Détecteurs ouverture | Superior | DoorProtect Plus Fibra | black | Wired | 4823114019975 | 36.91 | 73.82
Intrusion protection ¦ Superior | Détecteurs ouverture | Superior | DoorProtect Plus Fibra | white | Wired | 4823114019968 | 36.91 | 73.82
Intrusion protection ¦ Superior | Détecteurs ouverture | Superior | Superior DoorProtect G3 Fibra | black | Wired | 4823114078620 | 40.6 | 81.19
Intrusion protection ¦ Superior | Détecteurs ouverture | Superior | Superior DoorProtect G3 Fibra | white | Wired | 4823114078637 | 40.6 | 81.19
Intrusion protection ¦ Superior | Détecteurs ouverture | Superior | Superior DoorProtect G3 Jeweller | black | Wireless | 4823114074790 | 50.6485 | 101.297
Intrusion protection ¦ Superior | Détecteurs ouverture | Superior | Superior DoorProtect G3 Jeweller | white | Wireless | 4823114074783 | 50.6485 | 101.297
Intrusion protection ¦ Superior | Détecteurs ouverture | Superior | Superior DoorProtect Jeweller | black | Wireless | 4823114075247 | 30.69 | 61.39
Intrusion protection ¦ Superior | Détecteurs ouverture | Superior | Superior DoorProtect Jeweller | white | Wireless | 4823114075223 | 30.69 | 61.39
Intrusion protection ¦ Superior | Détecteurs ouverture | Superior | Superior DoorProtect Plus Jeweller | black | Wireless | 4823114075285 | 46.04 | 92.08
Intrusion protection ¦ Superior | Détecteurs ouverture | Superior | Superior DoorProtect Plus Jeweller | white | Wireless | 4823114075261 | 46.04 | 92.08
Intrusion protection ¦ Superior | Répéteurs radio | Superior | Superior ReX G3 Jeweller | black | Wireless | 4823114083303 | 127.1505 | 254.301
Intrusion protection ¦ Superior | Répéteurs radio | Superior | Superior ReX G3 Jeweller | white | Wireless | 4823114083310 | 127.1505 | 254.301
Intrusion protection ¦ Superior | Modules / Intégration | Superior | Superior MultiRelay Fibra | - | Wired | 4823114072000 | 44.53 | 89.06
Intrusion protection ¦ Superior | Détecteurs vibration | Superior | Superior SeismoProtect G3 Fibra | black | Wired | 4823114068003 | 220.8 | 441.6
Intrusion protection ¦ Superior | Détecteurs vibration | Superior | Superior SeismoProtect G3 Fibra | white | Wired | 4823114068010 | 220.8 | 441.6
Intrusion protection ¦ Superior | Sirènes / Signalisation | Superior | StreetSiren Fibra | black | Wired | 4823114006593 | 83.05 | 166.1
Intrusion protection ¦ Superior | Sirènes / Signalisation | Superior | StreetSiren Fibra | white | Wired | 4823114006609 | 83.05 | 166.1
Intrusion protection ¦ Superior | Sirènes / Signalisation | Superior | Superior HomeSiren Fibra | black | Wired | 4823114078644 | 41.53 | 83.05
Intrusion protection ¦ Superior | Sirènes / Signalisation | Superior | Superior HomeSiren Fibra | white | Wired | 4823114078651 | 41.53 | 83.05
Intrusion protection ¦ Superior | Sirènes / Signalisation | Superior | Superior HomeSiren G3 Jeweller | black | Wireless | 4823114077388 | 52.2145 | 104.429
Intrusion protection ¦ Superior | Sirènes / Signalisation | Superior | Superior HomeSiren G3 Jeweller | white | Wireless | 4823114077395 | 52.2145 | 104.429
Intrusion protection ¦ Superior | Sirènes / Signalisation | Superior | Superior HomeSiren Jeweller | black | Wireless | 4823114075360 | 47.48 | 94.96
Intrusion protection ¦ Superior | Sirènes / Signalisation | Superior | Superior HomeSiren Jeweller | white | Wireless | 4823114075346 | 47.48 | 94.96
Intrusion protection ¦ Superior | Sirènes / Signalisation | Superior | Superior StreetSiren DoubleDeck Fibra | black | Wired | 4823114079528 | 83.05 | 166.1
Intrusion protection ¦ Superior | Sirènes / Signalisation | Superior | Superior StreetSiren DoubleDeck Fibra | white | Wired | 4823114079535 | 83.05 | 166.1
Intrusion protection ¦ Superior | Sirènes / Signalisation | Superior | Superior StreetSiren DoubleDeck Jeweller | black | Wireless | 4823114075575 | 94.78 | 189.56
Intrusion protection ¦ Superior | Sirènes / Signalisation | Superior | Superior StreetSiren DoubleDeck Jeweller | white | Wireless | 4823114075551 | 94.78 | 189.56
Intrusion protection ¦ Superior | Sirènes / Signalisation | Superior | Superior StreetSiren Plus Fibra | black | Wired | 4823114067969 | 140.99 | 281.98
Intrusion protection ¦ Superior | Sirènes / Signalisation | Superior | Superior StreetSiren Plus Fibra | white | Wired | 4823114067976 | 140.99 | 281.98
Intrusion protection ¦ Superior | Sirènes / Signalisation | Superior | Superior StreetSiren Plus G3 Jeweller | black | Wireless | 4823114076831 | 151.9745 | 303.949
Intrusion protection ¦ Superior | Sirènes / Signalisation | Superior | Superior StreetSiren Plus G3 Jeweller | white | Wireless | 4823114076824 | 151.9745 | 303.949
Intrusion protection ¦ Superior | Sirènes / Signalisation | Superior | Superior StreetSiren Plus Jeweller | black | Wireless | 4823114067907 | 138.16 | 276.32
Intrusion protection ¦ Superior | Sirènes / Signalisation | Superior | Superior StreetSiren Plus Jeweller | white | Wireless | 4823114067914 | 138.16 | 276.32
Residential ¦ Fire & life safet | Accessoires / Divers | Baseline | CableTrunk | black | 7.29 | 4823114056284 | 14.59 | -
Residential ¦ Fire & life safet | Accessoires / Divers | Baseline | CableTrunk | white | 7.29 | 4823114056291 | 14.59 | -
Residential ¦ Fire & life safet | Détection incendie | Baseline | Ajax FireProtect 2 AC (CO) | black | 75.1 | 4823114046971 | 150.2 | -
Residential ¦ Fire & life safet | Détection incendie | Baseline | Ajax FireProtect 2 AC (CO) | white | 75.1 | 4823114046988 | 150.2 | -
Residential ¦ Fire & life safet | Détection incendie | Baseline | Ajax FireProtect 2 AC (Heat) | black | 55.85 | 4823114046995 | 111.7 | -
Residential ¦ Fire & life safet | Détection incendie | Baseline | Ajax FireProtect 2 AC (Heat) | white | 55.85 | 4823114047008 | 111.7 | -
Residential ¦ Fire & life safet | Détection incendie | Baseline | Ajax FireProtect 2 AC (Heat/CO) | black | 75.98 | 4823114047015 | 151.96 | -
Residential ¦ Fire & life safet | Détection incendie | Baseline | Ajax FireProtect 2 AC (Heat/CO) | white | 75.98 | 4823114047022 | 151.96 | -
Residential ¦ Fire & life safet | Détection incendie | Baseline | Ajax FireProtect 2 AC (Heat/Smoke) | black | 63.58 | 4823114047060 | 127.16 | -
Residential ¦ Fire & life safet | Détection incendie | Baseline | Ajax FireProtect 2 AC (Heat/Smoke) | white | 63.58 | 4823114047053 | 127.16 | -
Residential ¦ Fire & life safet | Détection incendie | Baseline | Ajax FireProtect 2 AC (Heat/Smoke/CO) | black | 82.61 | 4823114047046 | 165.22 | -
Residential ¦ Fire & life safet | Détection incendie | Baseline | Ajax FireProtect 2 AC (Heat/Smoke/CO) | white | 82.61 | 4823114047039 | 165.22 | -
Residential ¦ Fire & life safet | Détection incendie | Baseline | FireProtect | black | 51.82 | 4823114014888 | 103.64 | -
Residential ¦ Fire & life safet | Détection incendie | Baseline | FireProtect | white | 51.82 | 4823114014871 | 103.64 | -
Residential ¦ Fire & life safet | Détection incendie | Baseline | FireProtect 2 RB (CO) | black | 76.93 | 4823114040221 | 153.86 | -
Residential ¦ Fire & life safet | Détection incendie | Baseline | FireProtect 2 RB (CO) | white | 76.93 | 4823114040214 | 153.86 | -
Residential ¦ Fire & life safet | Détection incendie | Baseline | FireProtect 2 RB (Heat) | black | 52.28 | 4823114040306 | 104.55 | -
Residential ¦ Fire & life safet | Détection incendie | Baseline | FireProtect 2 RB (Heat) | white | 52.28 | 4823114040320 | 104.55 | -
Residential ¦ Fire & life safet | Détection incendie | Baseline | FireProtect 2 RB (Heat/CO) | black | 77.62 | 4823114040269 | 155.25 | -
Residential ¦ Fire & life safet | Détection incendie | Baseline | FireProtect 2 RB (Heat/CO) | white | 77.62 | 4823114040252 | 155.25 | -
Residential ¦ Fire & life safet | Détection incendie | Baseline | FireProtect 2 RB (Heat/Smoke) | black | 58.03 | 4823114030727 | 116.05 | -
Residential ¦ Fire & life safet | Détection incendie | Baseline | FireProtect 2 RB (Heat/Smoke) | white | 58.03 | 4823114030734 | 116.05 | -
Residential ¦ Fire & life safet | Détection incendie | Baseline | FireProtect 2 RB (Heat/Smoke/CO) | black | 86.16 | 4823114030703 | 172.32 | -
Residential ¦ Fire & life safet | Détection incendie | Baseline | FireProtect 2 RB (Heat/Smoke/CO) | white | 86.16 | 4823114030710 | 172.32 | -
Residential ¦ Fire & life safet | Détection incendie | Baseline | FireProtect 2 SB (CO) | black | 86.16 | 4823114042577 | 172.32 | -
Residential ¦ Fire & life safet | Détection incendie | Baseline | FireProtect 2 SB (CO) | white | 86.16 | 4823114042560 | 172.32 | -
Residential ¦ Fire & life safet | Détection incendie | Baseline | FireProtect 2 SB (Heat) | black | 61.72 | 4823114042652 | 123.44 | -
Residential ¦ Fire & life safet | Détection incendie | Baseline | FireProtect 2 SB (Heat) | white | 61.72 | 4823114042645 | 123.44 | -
Residential ¦ Fire & life safet | Détection incendie | Baseline | FireProtect 2 SB (Heat/CO) | black | 86.94 | 4823114042614 | 173.88 | -
Residential ¦ Fire & life safet | Détection incendie | Baseline | FireProtect 2 SB (Heat/CO) | white | 86.94 | 4823114042607 | 173.88 | -
Residential ¦ Fire & life safet | Détection incendie | Baseline | FireProtect 2 SB (Heat/Smoke) | black | 67.89 | 4823114030680 | 135.79 | -
Residential ¦ Fire & life safet | Détection incendie | Baseline | FireProtect 2 SB (Heat/Smoke) | white | 67.89 | 4823114030697 | 135.79 | -
Residential ¦ Fire & life safet | Détection incendie | Baseline | FireProtect 2 SB (Heat/Smoke/CO) | black | 95.64 | 4823114030666 | 191.27 | -
Residential ¦ Fire & life safet | Détection incendie | Baseline | FireProtect 2 SB (Heat/Smoke/CO) | white | 95.64 | 4823114030673 | 191.27 | -
Residential ¦ Fire & life safet | Détection incendie | Baseline | FireProtect Plus (with CO) | black | 77.18 | 4823114014864 | 154.35 | -
Residential ¦ Fire & life safet | Détection incendie | Baseline | FireProtect Plus (with CO) | white | 77.18 | 4823114014857 | 154.35 | -
Residential ¦ Fire & life safet | Accessoires / Divers | Baseline | Key for MCP (10 pcs) black | black | 5.19 | 4823114056215 | 10.38 | -
Residential ¦ Fire & life safet | Accessoires / Divers | Baseline | Manual Call Point | green | 65.25 | 4823114053108 | 130.5 | -
Residential ¦ Fire & life safet | Accessoires / Divers | Baseline | Manual Call Point | yellow | 65.25 | 4823114053221 | 130.5 | -
Residential ¦ Fire & life safet | Accessoires / Divers | Baseline | Manual Call Point | white | 65.25 | 4823114053160 | 130.5 | -
Video surveillance ¦ Baseline | Détecteurs ouverture | Baseline | IndoorCam | black | Wired/— | 4823114066955 | 147.54 | 295.08
Video surveillance ¦ Baseline | Détecteurs ouverture | Baseline | IndoorCam | white | Wired/— | 4823114066962 | 147.54 | 295.08
Video surveillance ¦ Baseline | Vidéosurveillance | Baseline | JunctionBox (118x59) | black | Wired/— | 4823114053474 | 20.07 | 40.14
Video surveillance ¦ Baseline | Vidéosurveillance | Baseline | JunctionBox (118x59) | white | Wired/— | 4823114053481 | 20.07 | 40.14
Video surveillance ¦ Baseline | Vidéosurveillance | Baseline | NVR 16-ch | black | Wired/— | 4823114044120 | 238.89 | 477.78
Video surveillance ¦ Baseline | Vidéosurveillance | Baseline | NVR 16-ch | white | Wired/— | 4823114044113 | 238.89 | 477.78
Video surveillance ¦ Baseline | Vidéosurveillance | Baseline | NVR 8-ch | black | Wired/— | 4823114044168 | 155.21 | 310.42
Video surveillance ¦ Baseline | Vidéosurveillance | Baseline | NVR 8-ch | white | Wired/— | 4823114044151 | 155.21 | 310.42
Video surveillance ¦ Baseline | Vidéosurveillance | Baseline | NVR DC 16-ch | black | Wired/— | 4823114071232 | 238.89 | 477.78
Video surveillance ¦ Baseline | Vidéosurveillance | Baseline | NVR DC 16-ch | white | Wired/— | 4823114071249 | 238.89 | 477.78
Video surveillance ¦ Baseline | Vidéosurveillance | Baseline | NVR DC 8-ch | black | Wired/— | 4823114071171 | 155.21 | 310.42
Video surveillance ¦ Baseline | Vidéosurveillance | Baseline | NVR DC 8-ch | white | Wired/— | 4823114071188 | 155.21 | 310.42
Video surveillance ¦ Baseline | Vidéosurveillance | Baseline | NVR HAC (16ch) | black | Wired/— | 4823114076619 | 274.72 | 549.44
Video surveillance ¦ Baseline | Vidéosurveillance | Baseline | NVR HAC (16ch) | white | Wired/— | 4823114076626 | 274.72 | 549.44
Video surveillance ¦ Baseline | Vidéosurveillance | Baseline | NVR HAC (8ch) | black | Wired/— | 4823114076558 | 178.5 | 357
Video surveillance ¦ Baseline | Vidéosurveillance | Baseline | NVR HAC (8ch) | white | Wired/— | 4823114076565 | 178.5 | 357
Video surveillance ¦ Baseline | Vidéosurveillance | Baseline | NVR HDC (16ch) | black | Wired/— | 4823114083860 | 274.72 | 549.44
Video surveillance ¦ Baseline | Vidéosurveillance | Baseline | NVR HDC (16ch) | white | Wired/— | 4823114083877 | 274.72 | 549.44
Video surveillance ¦ Baseline | Vidéosurveillance | Baseline | NVR HDC (8ch) | black | Wired/— | 4823114083846 | 178.5 | 357
Video surveillance ¦ Baseline | Vidéosurveillance | Baseline | NVR HDC (8ch) | white | Wired/— | 4823114083853 | 178.5 | 357
Video surveillance ¦ Baseline | Vidéosurveillance | Baseline | 12V PSU for NVR | - | Wired/— | 4823114066863 | 18.44 | 36.88
Video surveillance ¦ Baseline | Détecteurs ouverture | Baseline | DoorBell | black | Wired/— | 4823114066146 | 177.05 | 354.1
Video surveillance ¦ Baseline | Détecteurs ouverture | Baseline | DoorBell | graphite | Wired/— | 4823114066153 | 177.05 | 354.1
Video surveillance ¦ Baseline | Détecteurs ouverture | Baseline | DoorBell | grey | Wired/— | 4823114066160 | 177.05 | 354.1
Video surveillance ¦ Baseline | Détecteurs ouverture | Baseline | DoorBell | white | Wired/— | 4823114066139 | 177.05 | 354.1
Video surveillance ¦ Baseline | Vidéosurveillance | Baseline | BulletCam (5 Mp/2.8 mm) | black | Wired/— | 4823114050640 | 106.92 | 213.84
Video surveillance ¦ Baseline | Vidéosurveillance | Baseline | BulletCam (5 Mp/2.8 mm) | white | Wired/— | 4823114050688 | 106.92 | 213.84
Video surveillance ¦ Baseline | Vidéosurveillance | Baseline | BulletCam (5 Mp/4 mm) | black | Wired/— | 4823114050657 | 106.92 | 213.84
Video surveillance ¦ Baseline | Vidéosurveillance | Baseline | BulletCam (5 Mp/4 mm) | white | Wired/— | 4823114050695 | 106.92 | 213.84
Video surveillance ¦ Baseline | Vidéosurveillance | Baseline | BulletCam (8 Mp/2.8 mm) | black | Wired/— | 4823114050664 | 142.56 | 285.12
Video surveillance ¦ Baseline | Vidéosurveillance | Baseline | BulletCam (8 Mp/2.8 mm) | white | Wired/— | 4823114050701 | 142.56 | 285.12
Video surveillance ¦ Baseline | Vidéosurveillance | Baseline | BulletCam (8 Mp/4 mm) | black | Wired/— | 4823114050671 | 142.56 | 285.12
Video surveillance ¦ Baseline | Vidéosurveillance | Baseline | BulletCam (8 Mp/4 mm) | white | Wired/— | 4823114050718 | 142.56 | 285.12
Video surveillance ¦ Baseline | Vidéosurveillance | Baseline | BulletCam HL (5 Mp/2.8 mm) | black | Wired/— | 4823114072895 | 130.68 | 261.36
Video surveillance ¦ Baseline | Vidéosurveillance | Baseline | BulletCam HL (5 Mp/2.8 mm) | white | Wired/— | 4823114072901 | 130.68 | 261.36
Video surveillance ¦ Baseline | Vidéosurveillance | Baseline | BulletCam HL (5 Mp/4 mm) | black | Wired/— | 4823114072918 | 130.68 | 261.36
Video surveillance ¦ Baseline | Vidéosurveillance | Baseline | BulletCam HL (5 Mp/4 mm) | white | Wired/— | 4823114072925 | 130.68 | 261.36
Video surveillance ¦ Baseline | Vidéosurveillance | Baseline | BulletCam HL (8 Mp/2.8 mm) | black | Wired/— | 4823114072932 | 174.24 | 348.48
Video surveillance ¦ Baseline | Vidéosurveillance | Baseline | BulletCam HL (8 Mp/2.8 mm) | white | Wired/— | 4823114072949 | 174.24 | 348.48
Video surveillance ¦ Baseline | Vidéosurveillance | Baseline | BulletCam HL (8 Mp/4 mm) | black | Wired/— | 4823114072956 | 174.24 | 348.48
Video surveillance ¦ Baseline | Vidéosurveillance | Baseline | BulletCam HL (8 Mp/4 mm) | white | Wired/— | 4823114072963 | 174.24 | 348.48
Video surveillance ¦ Baseline | Vidéosurveillance | Baseline | DomeCam Mini (5 Mp/2.8 mm) | black | Wired/— | 4823114047824 | 106.92 | 213.84
Video surveillance ¦ Baseline | Vidéosurveillance | Baseline | DomeCam Mini (5 Mp/2.8 mm) | white | Wired/— | 4823114047817 | 106.92 | 213.84
Video surveillance ¦ Baseline | Vidéosurveillance | Baseline | DomeCam Mini (5 Mp/4 mm) | black | Wired/— | 4823114047848 | 106.92 | 213.84
Video surveillance ¦ Baseline | Vidéosurveillance | Baseline | DomeCam Mini (5 Mp/4 mm) | white | Wired/— | 4823114047831 | 106.92 | 213.84
Video surveillance ¦ Baseline | Vidéosurveillance | Baseline | DomeCam Mini (8 Mp/2.8 mm) | black | Wired/— | 4823114047862 | 142.56 | 285.12
Video surveillance ¦ Baseline | Vidéosurveillance | Baseline | DomeCam Mini (8 Mp/2.8 mm) | white | Wired/— | 4823114047855 | 142.56 | 285.12
Video surveillance ¦ Baseline | Vidéosurveillance | Baseline | DomeCam Mini (8 Mp/4 mm) | black | Wired/— | 4823114047886 | 142.56 | 285.12
Video surveillance ¦ Baseline | Vidéosurveillance | Baseline | DomeCam Mini (8 Mp/4 mm) | white | Wired/— | 4823114047879 | 142.56 | 285.12
Video surveillance ¦ Baseline | Vidéosurveillance | Baseline | DomeCam Mini HL (5 Mp/2.8 mm) | black | Wired/— | 4823114073052 | 130.68 | 261.36
Video surveillance ¦ Baseline | Vidéosurveillance | Baseline | DomeCam Mini HL (5 Mp/2.8 mm) | white | Wired/— | 4823114073069 | 130.68 | 261.36
Video surveillance ¦ Baseline | Vidéosurveillance | Baseline | DomeCam Mini HL (5 Mp/4 mm) | black | Wired/— | 4823114073076 | 130.68 | 261.36
Video surveillance ¦ Baseline | Vidéosurveillance | Baseline | DomeCam Mini HL (5 Mp/4 mm) | white | Wired/— | 4823114073083 | 130.68 | 261.36
Video surveillance ¦ Baseline | Vidéosurveillance | Baseline | DomeCam Mini HL (8 Mp/2.8 mm) | black | Wired/— | 4823114073090 | 174.24 | 348.48
Video surveillance ¦ Baseline | Vidéosurveillance | Baseline | DomeCam Mini HL (8 Mp/2.8 mm) | white | Wired/— | 4823114073106 | 174.24 | 348.48
Video surveillance ¦ Baseline | Vidéosurveillance | Baseline | DomeCam Mini HL (8 Mp/4 mm) | black | Wired/— | 4823114073113 | 174.24 | 348.48
Video surveillance ¦ Baseline | Vidéosurveillance | Baseline | DomeCam Mini HL (8 Mp/4 mm) | white | Wired/— | 4823114073120 | 174.24 | 348.48
Video surveillance ¦ Baseline | Vidéosurveillance | Baseline | TurretCam (5 Mp/2.8 mm) | black | Wired/— | 4823114046278 | 106.92 | 213.84
Video surveillance ¦ Baseline | Vidéosurveillance | Baseline | TurretCam (5 Mp/2.8 mm) | white | Wired/— | 4823114046285 | 106.92 | 213.84
Video surveillance ¦ Baseline | Vidéosurveillance | Baseline | TurretCam (5 Mp/4 mm) | black | Wired/— | 4823114046292 | 106.92 | 213.84
Video surveillance ¦ Baseline | Vidéosurveillance | Baseline | TurretCam (5 Mp/4 mm) | white | Wired/— | 4823114046308 | 106.92 | 213.84
Video surveillance ¦ Baseline | Vidéosurveillance | Baseline | TurretCam (8 Mp/2.8 mm) | black | Wired/— | 4823114046315 | 142.56 | 285.12
Video surveillance ¦ Baseline | Vidéosurveillance | Baseline | TurretCam (8 Mp/2.8 mm) | white | Wired/— | 4823114046322 | 142.56 | 285.12
Video surveillance ¦ Baseline | Vidéosurveillance | Baseline | TurretCam (8 Mp/4 mm) | black | Wired/— | 4823114046339 | 142.56 | 285.12
Video surveillance ¦ Baseline | Vidéosurveillance | Baseline | TurretCam (8 Mp/4 mm) | white | Wired/— | 4823114046346 | 142.56 | 285.12
Video surveillance ¦ Baseline | Vidéosurveillance | Baseline | TurretCam HL (5 Mp/2.8 mm) | black | Wired/— | 4823114072970 | 130.68 | 261.36
Video surveillance ¦ Baseline | Vidéosurveillance | Baseline | TurretCam HL (5 Mp/2.8 mm) | white | Wired/— | 4823114072987 | 130.68 | 261.36
Video surveillance ¦ Baseline | Vidéosurveillance | Baseline | TurretCam HL (5 Mp/4 mm) | black | Wired/— | 4823114072994 | 130.68 | 261.36
Video surveillance ¦ Baseline | Vidéosurveillance | Baseline | TurretCam HL (5 Mp/4 mm) | white | Wired/— | 4823114073007 | 130.68 | 261.36
Video surveillance ¦ Baseline | Vidéosurveillance | Baseline | TurretCam HL (8 Mp/2.8 mm) | black | Wired/— | 4823114073014 | 174.24 | 348.48
Video surveillance ¦ Baseline | Vidéosurveillance | Baseline | TurretCam HL (8 Mp/2.8 mm) | white | Wired/— | 4823114073021 | 174.24 | 348.48
Video surveillance ¦ Baseline | Vidéosurveillance | Baseline | TurretCam HL (8 Mp/4 mm) | black | Wired/— | 4823114073038 | 174.24 | 348.48
Video surveillance ¦ Baseline | Vidéosurveillance | Baseline | TurretCam HL (8 Mp/4 mm) | white | Wired/— | 4823114073045 | 174.24 | 348.48

## 💶 Tarifs Jablotron
LISTE DE PRIX COMPLÈTE — JABLOTRON 100+ (CHF, Prix Installateur & UVP)
Référence Article | Famille | Protocole | Description complète | Nouveau | Prix Inst. (CHF) | UVP (CHF)
BAT-100A | Accessoires / Alimentation | Bus/Wireless | Lithium-Batterie 3,6 V / 13 Ah / 1xD |  | 37 | 90
BAT-1V2-NIMH.1 | Accessoires / Alimentation | Bus/Wireless | NiMH-Akku AA LR6, 1,2 V / 1900 mAh |  | 7 | 18
BAT-1V5-AA | Accessoires / Alimentation | Bus/Wireless | Alkaline-Batterie AA LR6 1,5 V |  | 1 | 2
BAT-1V5-AAA | Accessoires / Alimentation | Bus/Wireless | Alkaline-Batterie AAA LR03 1,5 V |  | 1 | 2
BAT-1V5-C-AB | Accessoires / Alimentation | Bus/Wireless | Varta 4014 Industrial PRO C Alkaline-Batterie C LR14 1,5 V |  | 2 | 6
BAT-3V0-CR123A | Accessoires / Alimentation | Bus/Wireless | Lithium-Batterie CR123A CR17345 3 V |  | 3 | 8
BAT-3V0-CR2032 | Accessoires / Alimentation | Bus/Wireless | Lithium-Batterie CR2032 3 V |  | 1 | 2
BAT-3V0-CR2354 | Accessoires / Alimentation | Bus/Wireless | Lithium-Batterie CR2354 3 V |  | 4 | 10
BAT-3V2-CR2 | Accessoires / Alimentation | Bus/Wireless | Lithium-Akku CR2 3,2 V |  | 7 | 18
BAT-3V6-1/2AA-LS | Accessoires / Alimentation | Bus/Wireless | Lithium-Batterie ½AA LS14250 3,6 V/1,2 Ah |  | 7 | 18
BAT-3V6-AA-LS | Accessoires / Alimentation | Bus/Wireless | Lithium-Batterie AA LS14500 3,6 V/2,45 Ah |  | 7 | 18
BAT-3V6-N170 | Accessoires / Alimentation | Bus/Wireless | NiCd-Akku 3,6 V/170 mAh |  | 4 | 10
BAT-3V6-R20 | Accessoires / Alimentation | Bus/Wireless | Lithium-Batterie D LSH20 3,6 V/13 Ah |  | 31 | 76
BAT-3V7-2500 | Accessoires / Alimentation | Bus/Wireless | Li-Polymer Akku 3,7 V / 2500 mAh |  | 10 | 24
BAT-3V7-5000 | Accessoires / Alimentation | Bus/Wireless | Li-Polymer Akku 3,7 V / 5000 mAh |  | 14 | 34
BAT-4V8 | Accessoires / Alimentation | Bus/Wireless | NiCd-Akku 4,8 V / 1800 mAh |  | 12 | 30
BAT-4V8-LH0900 | Accessoires / Alimentation | Bus/Wireless | NiMH-Akku 4,8 V / 900 mAh | ✔ NEU | 12 | 30
BAT-6 | Accessoires / Alimentation | Bus/Wireless | Alkaline-Batterie 11A L1016F 6 V |  | 1 | 2
BP12-18 | Accessoires / Alimentation | Bus/Wireless | Backup-Netzteil 230 VAC/12 VDC/2 A |  | 92 | 224
DE06-12 | Accessoires / Alimentation | Bus/Wireless | UP-Netzteil 12 VDC/0,5 A |  | 15 | 36
HLK-PM12JBT | Accessoires / Alimentation | Bus/Wireless | Netzteil 12 VDC/0,25 A | ✔ NEU | 8 | 20
JA-103K PCB | Accessoires / Alimentation | Bus/Wireless | Leiterplatte mit Netzteil für JA-103K Zentrale |  | 226 | 551
JA-107K PCB | Accessoires / Alimentation | Bus/Wireless | Leiterplatte für JA-107K Zentrale |  | 220 | 538
JA-107PWR | Accessoires / Alimentation | Bus/Wireless | Ersatz-Netzteil für JA-107K Zentralen |  | 58 | 143
ACC-D-UX5R | Accessoires / Divers | Bus/Wireless | UX 5 R Universal Kunststoffdübel 5 x 30 mm |  | 7 | 18
ACC-D-UX6R | Accessoires / Divers | Bus/Wireless | UX 6 R Universal Kunststoffdübel 6 x 35 mm |  | 11 | 26
ACC-S3.5X40 | Accessoires / Divers | Bus/Wireless | Holzschrauben 3,5 x 40 mm flach |  | 3 | 8
ACC-S4.5X50 | Accessoires / Divers | Bus/Wireless | Holzschrauben 4,5 x 50 mm flach |  | 5 | 12
ACC-SH3.5X40 | Accessoires / Divers | Bus/Wireless | Holzschrauben 3,5 x 40 mm halbrund |  | 3 | 8
ACC-SH4.5X50 | Accessoires / Divers | Bus/Wireless | Holzschrauben 4,5 x 50 mm halbrund |  | 5 | 12
AN-05 2G-3G | Accessoires / Divers | Bus/Wireless | GSM-Stabantenne, +4 dBi, magnetischer Standfuß, 800 - 2100 MHz, 3 m Kabel, SMA-Anschluss |  | 22 | 54
BH-80A | Accessoires / Divers | Bus/Wireless | Batterie-Halter für JA-80A und JA-180A Sirenen |  | 2 | 4
CC-01 | Accessoires / Divers | Bus/Wireless | 4-pol. Alarmkabel mit Versorgung, 300 m, 2× 20AWG (0,5 mm²) + 2× 24AWG (0,2 mm²) |  | 238 | 582
CC-02 | Accessoires / Divers | Bus/Wireless | 4-pol. Alarmkabel, 300 m, 4× 24AWG (0,2 mm²) |  | 169 | 414
CC-03 | Accessoires / Divers | Bus/Wireless | 8-pol. Alarmkabel mit Versorgung, 250 m, 2× 20AWG (0,5 mm²) + 6× 24AWG (0,2 mm²) |  | 343 | 838
CC-11 | Accessoires / Divers | Bus/Wireless | brandfestes 4-pol. Alarmkabel mit Versorgung, 200 m, 2× 20 AWG (0,5 mm) + 2× 24 AWG (0,2 mm) |  | 284 | 694
CT-01 | Accessoires / Divers | Bus/Wireless | Rollladen-Detektor, für den Anschluss an JA-150M / JA-81M |  | 24 | 58
GBT-212 | Accessoires / Divers | Bus/Wireless | Glasbruch-Tester |  | 106 | 260
GD-04A | Accessoires / Divers | Bus/Wireless | Power Pack für GD-04K Gehäusedeckel inkl. Backup-Batterie, Backup-Zeit von 12-24 h |  | 42 | 102
GD-04P | Accessoires / Divers | Bus/Wireless | USB Interface für GD-04 |  | 31 | 76
Irrtümer und Preisänderungen vorbehalten. Alle Preise exkl. Steuern. | Accessoires / Divers | Bus/Wireless |  |  | - | -
JA-110ST | Accessoires / Divers | Bus (JA-100) | Kombinierter Bus-Rauch/Hitzemelder |  | 55 | 134
JA-110T | Accessoires / Divers | Bus (JA-100) | Bus-Isolatormodul |  | 33 | 80
JA-110TP | Accessoires / Divers | Bus (JA-100) | Bus-Innenthermostat mit LCD-Display und Wochenprogrammierungsfunktion |  | 71 | 174
JA-110Z | Accessoires / Divers | Bus (JA-100) | Adressierbarer Busverteiler |  | 24 | 58
JA-110Z-B | Accessoires / Divers | Bus (JA-100) | Busverteiler Typ B |  | 7 | 18
JA-110Z-C | Accessoires / Divers | Bus (JA-100) | Busverteiler Typ C |  | 5 | 12
JA-110Z-D | Accessoires / Divers | Bus (JA-100) | Busverteiler Typ D |  | 17 | 42
JA-111H TRB | Accessoires / Divers | Bus (JA-100) | Bus-Modulschnittstelle für verdrahteten Melder (Nachfolger von JA-111H) |  | 21 | 52
JA-111I | Accessoires / Divers | Bus (JA-100) | Universales optisches Anzeigegerät RGB |  | 13 | 32
JA-111R | Accessoires / Divers | Bus (JA-100) | Bus-Modul für den Anschluss von JA-100 Funk-Komponenten ohne Gehäuse |  | 162 | 396
JA-111R 80 | Accessoires / Divers | Bus (JA-100) | Bus-Modul für den Anschluss von JA-80 Einweg-Funk-Komponenten |  | 197 | 482
JA-111TH | Accessoires / Divers | Bus (JA-100) | Bus-Temperaturmelder |  | 26 | 64
JA-112I | Accessoires / Divers | Bus (JA-100) | Bus-Bereichsanzeige oder Aktivierungsanzeige des PG-Ausgangs |  | 24 | 58
JA-114HN | Accessoires / Divers | Bus (JA-100) | Bus-Modul für den Anschluss verdrahteter Melder, 4 Eingänge, 4 Ausgänge |  | 107 | 262
JA-116H | Accessoires / Divers | Bus (JA-100) | Bus-Modul für den Anschluss verdrahteter Melder, 16 Eingänge |  | 123 | 300
JA-118M | Accessoires / Divers | Bus (JA-100) | Bus-Modul für den Anschluss magnetischer Melder, 8 Eingänge |  | 68 | 166
JA-120Z | Accessoires / Divers | Bus (JA-100) | Bus-Verstärker mit galvanischer Trennung und Backup-Akku-Unterstützung |  | 295 | 722
JA-121T | Accessoires / Divers | Bus (JA-100) | Bus-Schnittstelle RS-485 |  | 239 | 584
JA-150EM-DIN | Accessoires / Divers | Wireless (868 MHz) | Funkmodul des pulsiven Stromzähler- ausgangs |  | 88 | 216
JA-150G-CO | Accessoires / Divers | Wireless (868 MHz) | Funkmodul für den kabellosen Anschluss eines CO Melders Ei208(D)W |  | 31 | 76
JA-150R | Accessoires / Divers | Wireless (868 MHz) | Funksignal-Verstärker für JA-100-Komponenten mit Backup-Akku |  | 231 | 566
JA-150ST | Accessoires / Divers | Wireless (868 MHz) | Kombinierter Funk-Rauch/Hitzemelder mit Batterien |  | 75 | 182
JA-150TP | Accessoires / Divers | Wireless (868 MHz) | Funk-Innenthermostat mit LCD-Display und Wochenprogrammierungsfunktion, mit Batterien |  | 103 | 250
JA-151ST | Accessoires / Divers | Wireless (868 MHz) | Kombinierter Funk-Rauch/Hitzemelder mit interner Sirene und Testfunktion, mit Batterien |  | 79 | 192
JA-151TH | Accessoires / Divers | Wireless (868 MHz) | Funk-Temperaturmelder, mit Batterie |  | 40 | 98
JA-162M | Accessoires / Divers | Wireless (868 MHz) | Funk-Modul mit 2 universellen Eingängen, mit Batterien |  | 50 | 122
JA-190J | Accessoires / Divers | Wireless (868 MHz) | Kontaktlose RFID-Zugangskarte für die Hausalarmanlage JA-100 |  | 4 | 10
JA-190PL | Accessoires / Divers | Wireless (868 MHz) | Mehrzweckmontagedose |  | 3 | 8
JA-191PL | Accessoires / Divers | Wireless (868 MHz) | Gelenkhalterung für PIR Melder des Typs JA-1x1P und JA-1x2P |  | 9 | 22
JA-191T | Accessoires / Divers | Wireless (868 MHz) | Duales RFID-Lesegerät mit USB-Schnittstelle für einen PC |  | 58 | 142
JA-192J | Accessoires / Divers | Wireless (868 MHz) | Kontaktloser RFID-Anhänger für die Hausalarmanlage JA-100 Nachfolgemodell von JA-191J |  | 4 | 10
JA-192PL-A | Accessoires / Divers | Wireless (868 MHz) | Mehrzweckmontagedose für den Außenbereich IP65 |  | 9 | 22
JA-193J | Accessoires / Divers | Wireless (868 MHz) | Kontaktlose Dual RFID-Zugangskarte für die Hausalarmanlage JA-100 mit EM und Mifare Unterstützung |  | 9 | 22
JA-194J-BK | Accessoires / Divers | Wireless (868 MHz) | RFID-Schlüsselanhänger in schwarzer Lederhülle |  | 7 | 18
JA-194J-RE | Accessoires / Divers | Wireless (868 MHz) | RFID-Schlüsselanhänger in roter Lederhülle |  | 7 | 18
JA-194PL | Accessoires / Divers | Wireless (868 MHz) | Mehrzweck-Installationsbox – mittlere Größe |  | 19 | 46
JA-195J | Accessoires / Divers | Wireless (868 MHz) | RFID-Schlüsselanhänger in schwarzem Design |  | 11 | 26
JA-195PL | Accessoires / Divers | Wireless (868 MHz) | Mehrzweck-Installationsbox – kleine Größe |  | 11 | 26
JA-196J | Accessoires / Divers | Wireless (868 MHz) | Kontaktloser Dual RFID-Anhänger für die Hausalarmanlage JA-100 mit EM und Mifare Unterstützung |  | 9 | 22
JA-1X1A-C-ST | Accessoires / Divers | Bus/Wireless | Edelstahldeckel für Außen-Sirene mit rotem Blitzlicht |  | 90 | 220
JA-1X1A-C-ST-B | Accessoires / Divers | Bus/Wireless | Edelstahldeckel für Außen-Sirene mit blauem Blitzlicht |  | 90 | 220
JA-1X2A-C-AN | Accessoires / Divers | Bus/Wireless | Kunststoffdeckel für Außen-Sirene mit transparentem LED-Fenster, in Anthrazit | ✔ NEU | 42 | 102
JA-1X2A-C-WH | Accessoires / Divers | Bus/Wireless | Kunststoffdeckel für Außen-Sirene mit transparentem LED-Fenster, in Weiß | ✔ NEU | 42 | 102
JS-7902 | Accessoires / Divers | Bus/Wireless | Vertikale Vorhanglinse |  | 2 | 4
JS-7904 | Accessoires / Divers | Bus/Wireless | Korridorlinse, 25 m Reichweite |  | 2 | 4
JS-7911 | Accessoires / Divers | Bus/Wireless | weiße Standardlinse |  | 2 | 6
PC-02B | Accessoires / Divers | Bus/Wireless | RFID-Schlüsselanhänger schwarz |  | 2 | 4
PLV-CP-L | Accessoires / Divers | Bus/Wireless | Leergehäuse für JA-107K, JA-106K, JA-120Z, JA-83K, BP12-18 |  | 55 | 134
PLV-CP-M.01 | Accessoires / Divers | Bus/Wireless | Leergehäuse für JA-103K, JA-102KY, JA-100KR,, JA-101K, JA-82K, JA-63K |  | 31 | 76
PLV-JA111R | Accessoires / Divers | Bus/Wireless | Weißes Leergehäuse für die Bus-Schnittstelle JA-111R |  | 7 | 18
PT-TAPE02-BW | Accessoires / Divers | Bus/Wireless | Beschichtetes Schriftband 12 mm für PT-P700, PT-P700-X, PT-2430PC Etikettendrucker in Weiß |  | 13 | 32
PT-TAPE02-WB | Accessoires / Divers | Bus/Wireless | Beschichtetes Schriftband 12 mm für PT-P700, PT-P700-X, PT-2430PC Etikettendrucker in Schwarz |  | 27 | 66
PT-TAPE02-WG | Accessoires / Divers | Bus/Wireless | Beschichtetes Schriftband 12 mm für PT-P700, PT-P700-X, PT-2430PC Etikettendrucker in Grau |  | 27 | 66
PT-TAPE18-BW | Accessoires / Divers | Bus/Wireless | Beschichtetes Schriftband 18 mm für PT-P700, PT-P700-X, PT-2430PC Etikettendrucker in Weiß |  | 13 | 32
SA-913FM | Accessoires / Divers | Bus/Wireless | Piezosirene weiß mit rotem Blitzlicht, 110dB/1m, 11-14 VDC/250 mA |  | 20 | 48
SA214-18-AB | Accessoires / Divers | Bus/Wireless | Bleiakku 12 V / 18 Ah, VDS |  | 74 | 180
SA214-2.6 | Accessoires / Divers | Bus/Wireless | Pb-Akku 12 V / 2,6 Ah |  | 24 | 58
SA214-7-AB | Accessoires / Divers | Bus/Wireless | Bleiakku 12 V / 7 Ah, VDS |  | 30 | 73
SD-283ST | Accessoires / Divers | Bus/Wireless | Kombinierter verdr. Rauch-/Hitzemelder mit interner Sirene und Testfunktion mit Batterien |  | 60 | 146
SD-503ST | Accessoires / Divers | Bus/Wireless | Kombinierter autonom. Rauch-/Hitzemelder mit interner Sirene und Testfunktion, mit Batterien |  | 53 | 128
Stand: 06.10.2025 | Accessoires / Divers | Bus/Wireless |  |  | - | -
VOD-JA-107K | Accessoires / Divers | Bus/Wireless | 12 VDC Stromversorgungskabel für JA-107K Zentralen |  | 5 | 12
WRE-KU68-BK | Accessoires / Divers | Bus/Wireless | Montageplatte für JA-120E-BK und JA-121E-BK in Schwarz |  | 17 | 42
WRE-KU68-WH | Accessoires / Divers | Bus/Wireless | Montageplatte für JA-120E-WH und JA-121E-WH in Weiß |  | 17 | 42
WRE-SC-BK | Accessoires / Divers | Bus/Wireless | Aufputz Montagebox für JA-120E-BK und JA-121E-BK in Schwarz |  | 17 | 42
WRE-SC-WH | Accessoires / Divers | Bus/Wireless | Aufputz Montagebox für JA-120E-WH und JA-121E-WH in Weiß |  | 17 | 42
JA-102KRY | Centrales / Hubs | Bus/Wireless | Mercury Zentrale mit LAN Schnittstelle, 4G LTE Kommunikationsmodul, Funkmodul |  | 100 | 222
JA-102KRYA | Centrales / Hubs | Bus/Wireless | Mercury Zentrale mit LAN Schnittstelle, 4G LTE Kommunikationsmodul, Funkmodul, 2,6 Ah Akku |  | 124 | 280
JA-102KY | Centrales / Hubs | Bus/Wireless | Mercury Zentrale mit LAN Schnittstelle, 4G LTE Kommunikationsmodul |  | 100 | 222
JA-102KYA | Centrales / Hubs | Bus/Wireless | Mercury Zentrale mit LAN Schnittstelle, 4G LTE Kommunikationsmodul, 2,6 Ah Akku |  | 124 | 280
JA-103K | Centrales / Hubs | Bus/Wireless | Zentrale mit LAN Schnittstelle |  | 185 | 642
JA-103K-7AH | Centrales / Hubs | Bus/Wireless | Zentrale mit LAN Schnittstelle in großem Gehäuse für 7 Ah Akku |  | 216 | 631
JA-103K-7AH-A | Centrales / Hubs | Bus/Wireless | Zentrale mit LAN Schnittstelle in großem Gehäuse, mit 7 Ah Akku |  | 246 | 704
JA-103KA | Centrales / Hubs | Bus/Wireless | Zentrale mit LAN Schnittstelle, 2,6 Ah Akku |  | 209 | 700
JA-103KR | Centrales / Hubs | Bus/Wireless | Zentrale mit LAN Schnittstelle, Funkmodul |  | 231 | 763
JA-103KRA | Centrales / Hubs | Bus/Wireless | Zentrale mit LAN Schnittstelle, Funkmodul, 2,6 Ah Akku |  | 255 | 821
JA-107K | Centrales / Hubs | Bus/Wireless | Zentrale mit LAN Schnittstelle |  | 452 | 1216
JA-107KA | Centrales / Hubs | Bus/Wireless | Zentrale mit LAN Schnittstelle, 7 Ah Akku |  | 482 | 1289
JA-107KA-18 | Centrales / Hubs | Bus/Wireless | Zentrale mit LAN Schnittstelle, 18 Ah Akku |  | 526 | 1396
JA-107KR | Centrales / Hubs | Bus/Wireless | Zentrale mit LAN Schnittstelle, Funkmodul |  | 498 | 1339
JA-107KRA | Centrales / Hubs | Bus/Wireless | Zentrale mit LAN Schnittstelle, Funkmodul, 7 Ah Akku |  | 528 | 1412
JA-107KRA-18 | Centrales / Hubs | Bus/Wireless | Zentrale mit LAN Schnittstelle, Funkmodul, 18 Ah Akku |  | 572 | 1519
JA-152KRY | Centrales / Hubs | Wireless (868 MHz) | kompakte Mercury Zentrale mit 4G LTE Kommunikationsmodul LITE und Funkmodul |  | 100 | 222
JA-152KRYA | Centrales / Hubs | Wireless (868 MHz) | kompakte Mercury Zentrale mit 4G LTE Kommunikationsmodul LITE, Funkmodul und 5000 mAh Akku |  | 114 | 256
JK-102KRYE-B-SET-A | Centrales / Hubs | Bus/Wireless | Zentrale mit LAN Schnittstelle, 4G LTE Kommunikationsmodul, Funkmodul, Vier-Segment Bus-Bedienteil 2,6 Ah Akku |  | 443 | 1082
JK-102KRYE-W-SET-A | Centrales / Hubs | Bus/Wireless | Zentrale mit LAN Schnittstelle, 4G LTE Kommunikationsmodul, Funkmodul, Vier-Segment Funk-Bedienteil 2,6 Ah Akku |  | 481 | 1173
JK-102KYE-SET-A | Centrales / Hubs | Bus/Wireless | Zentrale mit LAN Schnittstelle, 4G LTE Kommunikationsmodul, Vier-Segment Bus-Bedienteil 2,6 Ah Akku |  | 395 | 964
JA-110E | Claviers / Bedienterile | Bus (JA-100) | Bus-Bedienteil mit Tastatur, Display und RFID-Lesegerät |  | 109 | 266
JA-114E-AN | Claviers / Bedienterile | Bus (JA-100) | Bus-Bedienteil mit Display, Tastatur, RFID-Lesegerät und 1 Bediensegment in Anthrazit, optionales Bediensegment JA-192E-AN |  | 133 | 326
JA-114E-GR | Claviers / Bedienterile | Bus (JA-100) | Bus-Bedienteil mit Display, Tastatur, RFID-Lesegerät und 1 Bediensegment in Grau, optionales Bediensegment JA-192E-GR |  | 133 | 326
JA-115E | Claviers / Bedienterile | Bus (JA-100) | Bus Vier-Segment-Bedienteil mit Tastatur, Display und RFID-Lesegerät |  | 109 | 266
JA-115E-AN | Claviers / Bedienterile | Bus (JA-100) | Bus Vier-Segment-Bedienteil mit Tastatur, Display und RFID-Lesegerät in Anthrazit |  | 109 | 266
JA-115E-GR | Claviers / Bedienterile | Bus (JA-100) | Bus Vier-Segment-Bedienteil mit Tastatur, Display und RFID-Lesegerät in Grau |  | 109 | 266
JA-116E | Claviers / Bedienterile | Bus (JA-100) | Bus Touchscreen-Bedienteil Natus mit RFID-Lesegerät in Weiß |  | 238 | 582
JA-116E-AN | Claviers / Bedienterile | Bus (JA-100) | Bus Touchscreen-Bedienteil Natus mit RFID-Lesegerät in Anthrazit |  | 238 | 582
JA-116E-GR | Claviers / Bedienterile | Bus (JA-100) | Bus Touchscreen-Bedienteil Natus mit RFID-Lesegerät in Grau |  | 238 | 582
JA-120E-BK | Claviers / Bedienterile | Bus (JA-100) | Bus-Touch-Bedienteil mit RFID-Lesegerät für den Außenbereich in Schwarz |  | 146 | 356
JA-120E-WH | Claviers / Bedienterile | Bus (JA-100) | Bus-Touch-Bedienteil mit RFID-Lesegerät für den Außenbereich in Weiß |  | 146 | 356
JA-121E-BK | Claviers / Bedienterile | Bus (JA-100) | Bus-Touch-Tastatur-Bedienteil mit RFID-Lesegerät für den Außenbereich in Schwarz |  | 167 | 408
JA-121E-WH | Claviers / Bedienterile | Bus (JA-100) | Bus-Touch-Tastatur-Bedienteil mit RFID-Lesegerät für den Außenbereich in Weiß |  | 167 | 408
JA-155E | Claviers / Bedienterile | Wireless (868 MHz) | Funk Vier-Segment-Bedienteil mit Tastatur, Display und RFID-Lesegerät mit Batterien |  | 153 | 372
JA-155E-AN | Claviers / Bedienterile | Wireless (868 MHz) | Funk Vier-Segment-Bedienteil mit Tastatur, Display und RFID-Lesegerät mit Batterien, in Anthrazit |  | 153 | 372
JA-155E-GR | Claviers / Bedienterile | Wireless (868 MHz) | Funk Vier-Segment-Bedienteil mit Tastatur, Display und RFID-Lesegerät mit Batterien, in Grau |  | 153 | 372
JA-156E | Claviers / Bedienterile | Wireless (868 MHz) | Funk Touchscreen-Bedienteil Natus mit RFID-Lesegerät und 2500 mA Akku, in Weiß, 12 VDC Netzteil erforderlich |  | 308 | 752
JA-156E-AN | Claviers / Bedienterile | Wireless (868 MHz) | Funk Touchscreen-Bedienteil Natus mit RFID-Lesegerät und 2500 mA Akku, in Anthrazit, 12 VDC Netzteil erforderlich |  | 308 | 752
JA-156E-GR | Claviers / Bedienterile | Wireless (868 MHz) | Funk Touchscreen-Bedienteil Natus mit RFID-Lesegerät und 2500 mA Akku, in Grau, 12 VDC Netzteil erforderlich |  | 308 | 752
PLV-JA192E | Claviers / Bedienterile | Bus/Wireless | weißes Leergehäuse für ein JA-192E Bediensegment (entspricht farblich dem alten, weißen Bediensegment JA-192E) | ✔ NEU | 0.1 | 0.2
JA-112E-WH | Contrôle d'accès | Bus (JA-100) | Bus-Zugangsmodul mit RFID-Lesegerät und 1 Bediensegment in Reinweiß, optionales Bediensegment JA-192E-WH |  | 67 | 164
JA-113E-AN | Contrôle d'accès | Bus (JA-100) | Bus-Zugangsmodul mit Tastatur, RFID-Lesegerät und 1 Bediensegment in Anthrazit, optionales Bediensegment JA-192E-AN |  | 85 | 208
JA-113E-GR | Contrôle d'accès | Bus (JA-100) | Bus-Zugangsmodul mit Tastatur, RFID-Lesegerät und 1 Bediensegment in Grau, optionales Bediensegment JA-192E-GR |  | 85 | 208
JA-113E-WH | Contrôle d'accès | Bus (JA-100) | Bus-Zugangsmodul mit Tastatur, RFID-Lesegerät und 1 Bediensegment in Weiß, optionales Bediensegment JA-192E-WH |  | 85 | 208
JA-122E-NFC | Contrôle d'accès | Bus (JA-100) | Bus-Zugangsmodul mit RFID-Lesegerät 13,56 MHz, für den Außenbereich (nur für JA-103K und JA-107K Zentralen) | ✔ NEU | 105 | 256
JA-123E-NFC | Contrôle d'accès | Bus (JA-100) | Bus-Zugangsmodul mit Tastatur und RFID-Lesegerät 13,56 MHz für den Außenbereich (nur für JA-103K und JA-107K Zentralen) | ✔ NEU | 116 | 284
JA-151E | Contrôle d'accès | Wireless (868 MHz) | Funk-Zugangsmodul mit Mifare Kartenleser zur Bereichskontrolle, mit Batterien, in Weiß | ✔ NEU | 92 | 224
JA-152E | Contrôle d'accès | Wireless (868 MHz) | Funk-Zugangsmodul mit RFID-Lesegerät und 1 Bediensegment, mit Batterien in Weiß, optionales Bediensegment JA-192E |  | 98 | 238
JA-153E-AN | Contrôle d'accès | Wireless (868 MHz) | Funk-Zugangsmodul mit Tastatur, RFID-Lesegerät und 1 Bediensegment, mit Batterien in Anthrazit, optionales Bediensegment JA-192E-AN |  | 129 | 314
JA-153E-GR | Contrôle d'accès | Wireless (868 MHz) | Funk-Zugangsmodul mit Tastatur, RFID-Lesegerät und 1 Bediensegment, mit Batterien in Grau, optionales Bediensegment JA-192E-GR |  | 129 | 314
JA-153E-WH | Contrôle d'accès | Wireless (868 MHz) | Funk-Zugangsmodul mit Tastatur, RFID-Lesegerät und 1 Bediensegment, mit Batterien in Reinweiß, optionales Bediensegment JA-192E-WH |  | 129 | 314
JA-154E | Contrôle d'accès | Wireless (868 MHz) | Funk-Zugangsmodul mit Display, Tastatur, RFID-Lesegerät und 1 Bediensegment, mit Batterien, in Weiß, optionales Bediensegment JA-192E |  | 160 | 390
JA-154E-AN | Contrôle d'accès | Wireless (868 MHz) | Funk-Zugangsmodul mit Display, Tastatur, RFID-Lesegerät und 1 Bediensegment, mit Batterien, in Anthrazit, optionales Bediensegment JA-192E-AN |  | 160 | 390
JA-154E-GR | Contrôle d'accès | Wireless (868 MHz) | Funk-Zugangsmodul mit Display, Tastatur, RFID-Lesegerät und 1 Bediensegment, mit Batterien, in Grau, optionales Bediensegment JA-192E-GR |  | 160 | 390
JA-154E-WH | Contrôle d'accès | Wireless (868 MHz) | Funk-Zugangsmodul mit Display, Tastatur, RFID-Lesegerät und 1 Bediensegment, mit Batterien, in Reinweiß, optionales Bediensegment JA-192E-WH |  | 160 | 390
JA-192E-AN | Contrôle d'accès | Wireless (868 MHz) | Bedienungssegment für Zugangsmodule in Anthrazit |  | 6 | 14
JA-192E-GR | Contrôle d'accès | Wireless (868 MHz) | Bedienungssegment für Zugangsmodule in Grau |  | 6 | 14
JA-192E-WH | Contrôle d'accès | Wireless (868 MHz) | Bedienungssegment für Zugangsmodule in Reinweiß |  | 6 | 14
JA-111SH | Détecteurs bris de vitre / choc | Bus (JA-100) | Bus-Erschütterungs- und Neigungsmelder |  | 42 | 102
JA-152SHM | Détecteurs bris de vitre / choc | Wireless (868 MHz) | Funk-Erschütterungs- oder Neigungsmelder, mit Batterie in Weiß |  | 59 | 144
JA-110P | Détecteurs de mouvement | Bus (JA-100) | Bus-PIR-Bewegungsmelder |  | 29 | 70
JA-110P PET | Détecteurs de mouvement | Bus (JA-100) | Bus-PIR-Bewegungsmelder kleintierimmun (geeignet für alle JABLOTRON 100 und JABLOTRON 100+ Zentralen mit Bus) |  | 31 | 76
JA-112P | Détecteurs de mouvement | Bus (JA-100) | Bus Passiv IR-Bewegungsmelder mit weißer Linse - DesignLine (geeignet für alle JABLOTRON 100 und JABLOTRON 100+ Zentralen mit Bus) |  | 39 | 96
JA-112P-AN | Détecteurs de mouvement | Bus (JA-100) | Bus Passiv IR-Bewegungsmelder in Anthrazit - DesignLine (geeignet für alle JABLOTRON 100 und JABLOTRON 100+ Zentralen mit Bus) |  | 39 | 96
JA-112P-GR | Détecteurs de mouvement | Bus (JA-100) | Bus Passiv IR-Bewegungsmelder in Grau - DesignLine (geeignet für alle JABLOTRON 100 und JABLOTRON 100+ Zentralen mit Bus) |  | 39 | 96
JA-115P | Détecteurs de mouvement | Bus (JA-100) | 360° Bus Passiv IR-Bewegungsmelder - DesignLine (geeignet für alle JABLOTRON 100 und JABLOTRON 100+ Zentralen mit Bus) |  | 53 | 130
JA-120PC | Détecteurs de mouvement | Bus (JA-100) | Bus-PIR-Bewegungsmelder mit Kamera |  | 72 | 176
JA-120PC (90) | Détecteurs de mouvement | Bus (JA-100) | Bus-PIR-Bewegungsmelder mit Weitwinkelkamera |  | 67 | 164
JA-121PB | Détecteurs de mouvement | Bus (JA-100) | Kombinierter Bus-PIR-Bewegungs- und Glasbruchmelder (nur für JA-102K, JA-103K, JA-107K oder neuer) | ✔ NEU | 70 | 172
JA-121PW | Détecteurs de mouvement | Bus (JA-100) | Bus-PIR/MW-Bewegungsmelder (nur für JA-102K, JA-103K, JA-107K oder neuer) | ✔ NEU | 79 | 194
JA-122PB | Détecteurs de mouvement | Bus (JA-100) | kombinierter Bus PIR-Bewegungs- und Glasbruchmelder |  | 79 | 194
JA-122PB-AN | Détecteurs de mouvement | Bus (JA-100) | kombinierter Bus PIR-Bewegungs- und Glasbruchmelder, in Anthrazit |  | 79 | 194
JA-122PB-GR | Détecteurs de mouvement | Bus (JA-100) | kombinierter Bus PIR-Bewegungs- und Glasbruchmelder, in Grau |  | 79 | 194
JA-122PC | Détecteurs de mouvement | Bus (JA-100) | Bus-PIR-Bewegungsmelder mit Weitwinkelkamera |  | 154 | 376
JA-122PC-AN | Détecteurs de mouvement | Bus (JA-100) | Bus-PIR-Bewegungsmelder mit Weitwinkelkamera in Anthrazit |  | 154 | 376
JA-122PC-GR | Détecteurs de mouvement | Bus (JA-100) | Bus-PIR-Bewegungsmelder mit Weitwinkelkamera in Grau |  | 154 | 376
JA-122PW | Détecteurs de mouvement | Bus (JA-100) | Bus Dual PIR/MW-Bewegungsmelder mit weißer Linse (nur für JABLOTRON 100+ Zentralen JA-103K und JA-107K geeignet) |  | 83 | 202
JA-122PW-AN | Détecteurs de mouvement | Bus (JA-100) | Bus Dual PIR/MW-Bewegungsmelder in Anthrazit |  | 83 | 202
JA-122PW-GR | Détecteurs de mouvement | Bus (JA-100) | Bus Dual PIR/MW-Bewegungsmelder in Grau |  | 83 | 202
JA-150P | Détecteurs de mouvement | Wireless (868 MHz) | Funk-PIR-Bewegungsmelder, mit Batterien |  | 75 | 182
JA-150P PET | Détecteurs de mouvement | Wireless (868 MHz) | Funk-PIR-Bewegungsmelder, mit Batterien kleintierimmun (geeignet für alle JABLOTRON 100 und JABLOTRON 100+ Zentralen) |  | 77 | 188
JA-152P | Détecteurs de mouvement | Wireless (868 MHz) | Funk-PIR-Bewegungsmelder, mit weißer Linse, mit Batterie - DesignLine (nur für JABLOTRON 100+ Zentralen JA-103K und JA-107K geeignet) |  | 88 | 216
JA-152P-AN | Détecteurs de mouvement | Wireless (868 MHz) | Funk-PIR-Bewegungsmelder, mit Batterie - in Anthrazit - DesignLine (nur für JABLOTRON 100+ Zentralen JA-103K und JA-107K geeignet) |  | 88 | 216
JA-152P-GR | Détecteurs de mouvement | Wireless (868 MHz) | Funk-PIR-Bewegungsmelder, mit Batterie - in Grau - DesignLine (nur für JABLOTRON 100+ Zentralen JA-103K und JA-107K geeignet) |  | 88 | 216
JA-155P | Détecteurs de mouvement | Wireless (868 MHz) | 360° Funk-PIR-Bewegungsmelder, mit Batterien - DesignLine (nur für JABLOTRON 100+ Zentralen JA-103K und JA-107K geeignet) |  | 94 | 232
JA-157P | Détecteurs de mouvement | Wireless (868 MHz) | 2-Zonen Außen-Funkbewegungsmelder, mit Batterien |  | 192 | 470
JA-158P | Détecteurs de mouvement | Wireless (868 MHz) | Funk-Außen-Bewegungsmelder, mit 2 Batterien |  | 294 | 720
JA-159P | Détecteurs de mouvement | Wireless (868 MHz) | Funk-Außen-Bewegungsmelder, mit 2 Batterien |  | 239 | 586
JA-160PC | Détecteurs de mouvement | Wireless (868 MHz) | Funk-PIR-Bewegungsmelder mit Kamera, mit Batterien |  | 77 | 187
JA-160PC (90) | Détecteurs de mouvement | Wireless (868 MHz) | Funk-PIR-Bewegungsmelder mit Weitwinkelkamera, mit Batterien |  | 78 | 190
JA-161PB | Détecteurs de mouvement | Wireless (868 MHz) | Funk PIR-Bewegungs- und Glasbruchmelder, mit Batterien (nur für JA-102K, JA-103K, JA-107K, JA-152KR oder neuer) | ✔ NEU | 78 | 190
JA-161PW | Détecteurs de mouvement | Wireless (868 MHz) | Funk Dual PIR/MW-Bewegungsmelder, mit Batterien (nur für JA-102K, JA-103K, JA-107K, JA-152KR oder neuer) | ✔ NEU | 93 | 227
JA-162PB | Détecteurs de mouvement | Wireless (868 MHz) | Funk PIR-Bewegungs- und Glasbruchmelder, mit 2 Batterien (nur für JABLOTRON 100+ Zentralen JA-102K, JA-103K und JA-107K geeignet) |  | 109 | 268
JA-162PB-AN | Détecteurs de mouvement | Wireless (868 MHz) | Funk PIR-Bewegungs- und Glasbruchmelder, in Anthrazit - mit 2 Batterien (nur für JABLOTRON 100+ Zentralen JA-102K, JA-103K und JA-107K geeignet) |  | 109 | 268
JA-162PB-GR | Détecteurs de mouvement | Wireless (868 MHz) | Funk PIR-Bewegungs- und Glasbruchmelder, in Grau - mit 2 Batterien (nur für JABLOTRON 100+ Zentralen JA-102K, JA-103K und JA-107K geeignet) |  | 109 | 268
JA-162PC | Détecteurs de mouvement | Wireless (868 MHz) | Funk-PIR-Bewegungsmelder mit Weitwinkelkamera, mit 2 Batterien (nur für JABLOTRON 100+ Zentralen JA-102K, JA-103K und JA-107K geeignet) |  | 191 | 468
JA-162PC-AN | Détecteurs de mouvement | Wireless (868 MHz) | Funk-PIR-Bewegungsmelder mit Weitwinkelkamera - in Anthrazit - mit 2 Batterien (nur für JABLOTRON 100+ Zentralen JA-102K, JA-103K und JA-107K geeignet) |  | 191 | 468
JA-162PC-GR | Détecteurs de mouvement | Wireless (868 MHz) | Funk-PIR-Bewegungsmelder mit Weitwinkelkamera - in Grau - mit 2 Batterien (nur für JABLOTRON 100+ Zentralen JA-102K, JA-103K und JA-107K geeignet) |  | 191 | 468
JA-162PW | Détecteurs de mouvement | Wireless (868 MHz) | Funk Dual PIR/MW-Bewegungsmelder mit weißer Linse, mit 2 Batterien (nur für JABLOTRON 100+ Zentralen JA-103K und JA-107K geeignet) |  | 107 | 262
JA-162PW (G) | Détecteurs de mouvement | Wireless (868 MHz) | Funk Dual PIR/MW-Bewegungsmelder mit grauer Linse, mit 2 Batterien (nur für JABLOTRON 100+ Zentralen JA-103K und JA-107K geeignet) |  | 102 | 250
JA-162PW-AN | Détecteurs de mouvement | Wireless (868 MHz) | Funk Dual PIR/MW-Bewegungsmelder, mit 2 Batterien - in Anthrazit (nur für JABLOTRON 100+ Zentralen JA-103K und JA-107K geeignet) |  | 107 | 262
JA-162PW-GR | Détecteurs de mouvement | Wireless (868 MHz) | Funk Dual PIR/MW-Bewegungsmelder, mit 2 Batterien - in Grau (nur für JABLOTRON 100+ Zentralen JA-103K und JA-107K geeignet) |  | 107 | 262
JA-169P | Détecteurs de mouvement | Wireless (868 MHz) | 2-Zonen Außen-Funkbewegungsmelder, mit Batterie |  | 201 | 492
JA-186P | Détecteurs de mouvement | Wireless (868 MHz) | Funk-Bewegungsmelder mit 2 PIR-Zonen, mit Batterie |  | 106 | 260
JA-196PL-S | Détecteurs de mouvement | Wireless (868 MHz) | Wandmontagebox für PIR-Bewegungsmelder JA-1x2P inkl. weißem und grauem Rahmen |  | 10 | 24
JS-20 | Détecteurs de mouvement | Bus/Wireless | Verdrahteter Bewegungsmelder |  | 16 | 40
JS-25 | Détecteurs de mouvement | Bus/Wireless | Kombinierter verdrahteter Glasbruch-/ Bewegungsmelder |  | 26 | 64
JS-7910 | Détecteurs de mouvement | Bus/Wireless | Haustierlinse für Bewegungsmelder |  | 2 | 4
JS-7920 | Détecteurs de mouvement | Bus/Wireless | alternative graue Linse für die Bewegungsmelder JA-1x2P und JA-1x2Px |  | 2 | 4
JA-110F | Détecteurs environnementaux | Bus (JA-100) | Bus-Wassermelder |  | 29 | 70
JA-151F | Détecteurs environnementaux | Wireless (868 MHz) | Funk-Wassermelder, mit Batterien | ✔ NEU | 71 | 173
LD-12 | Détecteurs environnementaux | Bus/Wireless | Verdrahteter Wassermelder mit NC/NO- Kontakt |  | 26 | 64
JA-111M | Détecteurs ouverture | Bus (JA-100) | Bus-Magnetkontakt Mini in Weiß |  | 22 | 54
JA-111M-AN | Détecteurs ouverture | Bus (JA-100) | Bus-Magnetkontakt Mini in Anthrazit |  | 22 | 54
JA-111M-GR | Détecteurs ouverture | Bus (JA-100) | Bus-Magnetkontakt Mini in Grau |  | 22 | 54
JA-111MB | Détecteurs ouverture | Bus (JA-100) | Bus-Magnetkontakt Mini in Braun |  | 22 | 54
JA-112M | Détecteurs ouverture | Bus (JA-100) | Bus-Magnetkontakt mit (geeignet für alle JABLOTRON 100 und JABLOTRON 100+ Zentralen mit Bus) |  | 26 | 64
JA-113M | Détecteurs ouverture | Bus (JA-100) | Bus-Magnetkontakt mit Erkennung von externen Magnetfeldern in Weiß |  | 40 | 98
JA-113M-AN | Détecteurs ouverture | Bus (JA-100) | Bus-Magnetkontakt mit Erkennung von externen Magnetfeldern in Anthrazit |  | 40 | 98
JA-113M-GR | Détecteurs ouverture | Bus (JA-100) | Bus-Magnetkontakt mit Erkennung von externen Magnetfeldern in Grau |  | 40 | 98
JA-150M | Détecteurs ouverture | Wireless (868 MHz) | Funk-Magnetkontakt mit 2 Eingängen, mit Batterie in Weiß |  | 53 | 130
JA-150M-AN | Détecteurs ouverture | Wireless (868 MHz) | Funk-Magnetkontakt mit 2 Eingängen, mit Batterie in Anthrazit |  | 53 | 130
JA-150M-GR | Détecteurs ouverture | Wireless (868 MHz) | Funk-Magnetkontakt mit 2 Eingängen, mit Batterie in Grau |  | 53 | 130
JA-150MB | Détecteurs ouverture | Wireless (868 MHz) | Funk-Magnetkontakt mit 2 Eingängen, mit Batterie in Braun |  | 53 | 130
JA-151M | Détecteurs ouverture | Wireless (868 MHz) | Funk-Magnetkontakt Mini, mit Batterie in Weiß |  | 49 | 120
JA-151M-AN | Détecteurs ouverture | Wireless (868 MHz) | Funk-Magnetkontakt Mini, mit Batterie in Anthrazit |  | 49 | 120
JA-151M-GR | Détecteurs ouverture | Wireless (868 MHz) | Funk-Magnetkontakt Mini, mit Batterie in Grau |  | 49 | 120
JA-151MB | Détecteurs ouverture | Wireless (868 MHz) | Funk-Magnetkontakt Mini, mit Batterie in Braun |  | 49 | 120
JA-152M | Détecteurs ouverture | Wireless (868 MHz) | Verdeckter bidirektionaler Funk-Öffnungsmelder für Tür- oder Fensterrahmen, mit Batterien (nur für JABLOTRON 100+ Zentralen JA-103K und JA-107K geeignet) |  | 63 | 154
JA-153M | Détecteurs ouverture | Wireless (868 MHz) | Funk-Magnetkontakt mit Erkennung von externen Magnetfeldern, mit Batterie, in Weiß |  | 49 | 120
JA-153M-AN | Détecteurs ouverture | Wireless (868 MHz) | Funk-Magnetkontakt mit Erkennung von externen Magnetfeldern, mit Batterie, in Anthrazit |  | 49 | 120
JA-153M-BR | Détecteurs ouverture | Wireless (868 MHz) | Funk-Magnetkontakt mit Erkennung von externen Magnetfeldern, mit Batterie, in Braun | ✔ NEU | 49 | 121
JA-153M-GR | Détecteurs ouverture | Wireless (868 MHz) | Funk-Magnetkontakt mit Erkennung von externen Magnetfeldern, mit Batterie, in Grau |  | 49 | 120
JA-155M | Détecteurs ouverture | Wireless (868 MHz) | Funk-Magnetkontakt Mini, mit Batterie, in Weiß (nur für JA-103K, JA-107K, JA-102K, JA-152KR oder neuer geeignet) | ✔ NEU | 52 | 125
JA-155M-AN | Détecteurs ouverture | Wireless (868 MHz) | Funk-Magnetkontakt Mini, mit Batterie, in Anthrazit (nur für JA-103K, JA-107K, JA-102K, JA-152KR oder neuer geeignet) | ✔ NEU | 52 | 125
JA-155M-BR | Détecteurs ouverture | Wireless (868 MHz) | Funk-Magnetkontakt Mini, mit Batterie, in Braun (nur für JA-103K, JA-107K, JA-102K, JA-152KR oder neuer geeignet) | ✔ NEU | 52 | 125
JA-155M-GR | Détecteurs ouverture | Wireless (868 MHz) | Funk-Magnetkontakt Mini, mit Batterie, in Grau (nur für JA-103K, JA-107K, JA-102K, JA-152KR oder neuer geeignet) | ✔ NEU | 52 | 125
JA-183M | Détecteurs ouverture | Wireless (868 MHz) | Funk-Magnetkontakt Mini, weiß, mit Batterie |  | 51 | 126
LD-81 | Détecteurs ouverture | Bus/Wireless | Verdrahteter Wassermelder nur für Anschluss an Funk-Magnetkontakte, Kabellänge 2,5 m |  | 22 | 54
LD-81-15CM | Détecteurs ouverture | Bus/Wireless | Verdrahteter Wassermelder nur für Anschluss an Funk-Magnetkontakte, Kabellänge 15 cm | ✔ NEU | 19 | 46
SA-200-A | Détecteurs ouverture | Bus/Wireless | Magnetkontakt weiß, Schraubmontage, ohne Kabel, ohne Sabotageanschluss |  | 3 | 8
SA-201-A | Détecteurs ouverture | Bus/Wireless | Mini-Magnetkontakt weiß, selbstklebend oder Schraubmontage, 40 cm Kabel, ohne Sabotageanschluss |  | 4 | 10
SA-204 | Détecteurs ouverture | Bus/Wireless | Industrie-Magnetkontakt, Schraubmontage, 60 cm Kabel, ohne Sabotageanschluss |  | 15 | 36
SA-210 | Détecteurs ouverture | Bus/Wireless | Rund-Magnetkontakt weiß, ohne Kabel, ohne Sabotageanschluss |  | 4 | 10
SA-211 | Détecteurs ouverture | Bus/Wireless | Rund-Magnetkontakt weiß, 40 cm Kabel, ohne Sabotageanschluss |  | 4 | 10
SA-220 | Détecteurs ouverture | Bus/Wireless | Garagentor-Magnetkontakt, Schraubmont., 50 cm Kabel, ohne Sabotageanschluss |  | 26 | 64
EI208DW | Détection incendie / CO | Bus/Wireless | Autonomer Kohlenmonoxid-Melder mit Anzeige |  | 111 | 272
EI208W | Détection incendie / CO | Bus/Wireless | Autonomer Kohlenmonoxid-Melder |  | 86 | 210
GS-133 | Détection incendie / CO | Bus/Wireless | Verdrahteter Gasmelder mit Sirene 12 VDC |  | 61 | 150
PLV-P-ST | Détection incendie / CO | Bus/Wireless | Universelle Montagedose z.B. für Rauchmelder JA-1xxST, 360° PIR JA-1x5P |  | 4 | 10
SD-TESTER | Détection incendie / CO | Bus/Wireless | Spray zum Testen der Rauchmelder |  | 33 | 80
SOLO C3 | Détection incendie / CO | Bus/Wireless | Prüfspray für CO-Melder |  | 48 | 118
AC-160-C | Modules / Communication | Bus/Wireless | Multifunktions-Funkrelais zum Einbau in die Steckdose |  | 81 | 198
AC-160-DIN | Modules / Communication | Bus/Wireless | Multifunktions-Funkrelais für die Hutschienenmontage |  | 88 | 216
GD-02K-DIN | Modules / Communication | Bus/Wireless | Universelles GSM-Kommunikations- und Steuergerät mit 2 Ein- und 2 Ausgängen |  | 179 | 438
GD-04K | Modules / Communication | Bus/Wireless | Universelles GSM-Kommunikations- und Steuergerät mit 4 Ein- und 2 Ausgängen |  | 236 | 576
JA-110G-CO | Modules / Communication | Bus (JA-100) | Busmodul für den Anschluss eines CO Melders Ei208(D)W |  | 24 | 58
JA-110N-DIN | Modules / Communication | Bus (JA-100) | DIN Bus-Kraftrelaisausgangsmodul |  | 64 | 156
JA-111H-AD TRB | Modules / Communication | Bus (JA-100) | Busmodulschnittstelle für die Systemsteuerung |  | 50 | 122
JA-120N | Modules / Communication | Bus (JA-100) | Busmodul zur Bedienung eines elektrischen Schlosses, mit 3 NiMH-Akkus |  | 83 | 206
JA-150N | Modules / Communication | Wireless (868 MHz) | Funk-Kraftrelaisausgangsmodul |  | 68 | 166
JA-150TX | Modules / Communication | Wireless (868 MHz) | universelles Funk-Übertragungsmodul für Funk-Melder von Fremdherstellern, nur für Projekte vorgesehen |  | 53 | 129
JA-150TX-UNI | Modules / Communication | Wireless (868 MHz) | universelles Funk-Übertragungsmodul für Funk-Melder von Fremdherstellern, nur für Projekte vorgesehen | ✔ NEU | 56 | 138
JA-151N | Modules / Communication | Wireless (868 MHz) | Funk-Signalrelaisausgangsmodul |  | 66 | 162
JA-190X | Modules / Communication | Wireless (868 MHz) | PSTN-Kommunikationsmodul |  | 68 | 166
JA-191Y | Modules / Communication | Wireless (868 MHz) | 4G LTE Kommunikationsmodul (MicroSIM) (nur für JABLOTRON 100 Zentralen JA-100K, JA-101K und JA-106K geeignet) |  | 228 | 558
JA-192Y | Modules / Communication | Wireless (868 MHz) | 2G GSM Kommunikationsmodul (MicroSIM) (nur für JABLOTRON 100+ Zentralen JA-103K und JA-107K geeignet) |  | 153 | 374
JA-194Y | Modules / Communication | Wireless (868 MHz) | 4G LTE Kommunikationsmodul (MicroSIM) (nur für JABLOTRON 100+ Zentralen JA-103K und JA-107K geeignet) |  | 228 | 558
JA-194Y-LITE | Modules / Communication | Wireless (868 MHz) | 4G LTE Kommunikationsmodul (NanoSIM) mit eingeschränktem Funktionsumfang (nur für JABLOTRON 100+ Zentralen JA-102K, JA-103K und JA-107K geeignet) |  | 179 | 438
JB-110N | Modules / Communication | Bus/Wireless | Bus-Kraftrelaisausgangsmodul (geeignet für alle JABLOTRON 100 und JABLOTRON 100+ Zentralen) |  | 44 | 108
JB-111N | Modules / Communication | Bus/Wireless | Bus-Signalrelaisausgangsmodul (geeignet für alle JABLOTRON 100 und JABLOTRON 100+ Zentralen) |  | 39 | 96
JB-118N | Modules / Communication | Bus/Wireless | Bus-Ausgangsmodul, 8 Ausgänge (geeignet für alle JABLOTRON 100 und JABLOTRON 100+ Zentralen) |  | 64 | 156
JB-150N-HEAD | Modules / Communication | Bus/Wireless | Funk- Stellantrieb für Fußbodenheizung und Heizkörper, mit Batterien |  | 80 | 194
JB-161N-PLUG | Modules / Communication | Bus/Wireless | Smarte Schuko-Funksteckdose |  | 75 | 184
JB-163N-PLUG | Modules / Communication | Bus/Wireless | Smarte Schuko-Funksteckdose mit externem Anschluss |  | 75 | 184
JB-EXT-TH-B | Modules / Communication | Bus/Wireless | Bus- Außen-Temperatursensor |  | 55 | 134
JB-EXT-TH-R | Modules / Communication | Bus/Wireless | Funk- Außen-Temperatursensor, mit 2 Batterien |  | 76 | 188
JB-VA16 | Modules / Communication | Bus/Wireless | Ventiladapter Typ VA16 im 5er Pack |  | 9 | 22
JB-VA26 | Modules / Communication | Bus/Wireless | Ventiladapter Typ VA26 im 5er Pack |  | 29 | 70
JB-VA78 | Modules / Communication | Bus/Wireless | Ventiladapter Typ VA78 im 5er Pack |  | 20 | 48
JI-113C | Modules / Communication | Bus/Wireless | IP Kamera Indoor / Outdoor 5MP - TURRET |  | 183 | 448
JI-114C | Modules / Communication | Bus/Wireless | IP Kamera Indoor / Outdoor 5MP - BULLET |  | 195 | 476
JI-114C-A | Modules / Communication | Bus/Wireless | IP Kamera Indoor / Outdoor 5MP - BULLET mit Mikrofon und Lautsprecher |  | 218 | 532
JI-114Z | Modules / Communication | Bus/Wireless | 4-Port 100Mbit Switch (4x PoE+) |  | 72 | 176
JI-120T | Modules / Communication | Bus/Wireless | IP-Konverter für RTSP-Kameras |  | 216 | 528
JA-110A | Sirènes / Signalisation | Bus (JA-100) | Bus-Sirene für Innenräume |  | 39 | 96
JA-111ST-A | Sirènes / Signalisation | Bus (JA-100) | Kombinierter Bus-, Rauch- und Wärmemelder mit Sirene, mit Batterien |  | 69 | 168
JA-111ST-A-AN | Sirènes / Signalisation | Bus (JA-100) | Kombinierter Bus-, Rauch- und Wärmemelder mit Sirene, mit Batterien, in Anthrazit | ✔ NEU | 69 | 168
JA-113A-BASE-RB | Sirènes / Signalisation | Bus (JA-100) | Bus-Sirene für den Außenbereich mit rotem oder blauem Blitzlicht ohne Deckel mit Backup-Akku 4,8 V / 1800 mAh | ✔ NEU | 78 | 192
JA-150A II | Sirènes / Signalisation | Wireless (868 MHz) | Funk-Sirene für Innenräume (100dB), mit Batterie (geeignet für alle JABLOTRON 100 und JABLOTRON 100+ Zentralen) |  | 99 | 242
JA-151ST-A | Sirènes / Signalisation | Wireless (868 MHz) | Kombinierter Funk-, Rauch- und Wärmemelder mit Sirene, mit Batterien |  | 104 | 252
JA-151ST-A-AN | Sirènes / Signalisation | Wireless (868 MHz) | Kombinierter Funk-, Rauch- und Wärmemelder mit Sirene, mit Batterien, in Anthrazit | ✔ NEU | 104 | 254
JA-152A | Sirènes / Signalisation | Wireless (868 MHz) | Funk-Sirene mit Steckdosenanschluss für Innenräume (105dB) (geeignet für alle JABLOTRON 100 und JABLOTRON 100+ Zentralen) |  | 105 | 256
JA-154A | Sirènes / Signalisation | Wireless (868 MHz) | Funk-Sirene für Innenräume (85 - 88 dB/m) mit Batterien (geeignet für alle JABLOTRON 100 und JABLOTRON 100+ Zentralen) |  | 89 | 216
JA-163A-BASE-RB | Sirènes / Signalisation | Wireless (868 MHz) | Funk-Sirene für den Außenbereich, batteriebetrieben, mit rotem oder blauem Blitzlicht, ohne Batterie und Deckel |  | 109 | 266
JA-163A-RB | Sirènes / Signalisation | Wireless (868 MHz) | Funk-Sirene für den Außenbereich, batteriebetrieben, mit rotem oder blauem Blitzlicht, inkl. Batterie, ohne Deckel |  | 146 | 356
JA-112J | Télécommandes / Paniques | Bus (JA-100) | Bus-Panik- oder Wandtaster |  | 29 | 70
JA-152J MS II | Télécommandes / Paniques | Wireless (868 MHz) | Zwei-Wege Funk-Fernbedienung, 2 Tasten, schwarz, Nachfolgemodell von JA-152J MS |  | 44 | 108
JA-154J MS II | Télécommandes / Paniques | Wireless (868 MHz) | Zwei-Wege Funk-Fernbedienung, 4 Tasten, schwarz, Nachfolgemodell von JA-154J MS |  | 50 | 122
JA-155J | Télécommandes / Paniques | Wireless (868 MHz) | Universeller Fahrzeugsender (geeignet für alle JABLOTRON 100 und JABLOTRON 100+ Zentralen) |  | 50 | 122
JA-156J | Télécommandes / Paniques | Wireless (868 MHz) | multifunktionaler Funk-Paniktaster, mit Batterien |  | 57 | 138
JA-157J | Télécommandes / Paniques | Wireless (868 MHz) | Funk-Paniktaste für das Handgelenk, mit Batterie (nur für JA-102K, JA-103K, JA-107K, JA-152KR oder neuer) | ✔ NEU | 54 | 132
JA-158J | Télécommandes / Paniques | Wireless (868 MHz) | Funk-Panik- oder Wandtaster, mit Batterien (nur für JA-102K, JA-103K, JA-107K, JA-152KR oder neuer) | ✔ NEU | 49 | 118
JA-159J | Télécommandes / Paniques | Wireless (868 MHz) | Funk-Klingeltaste, mit Batterien (geeignet für alle JABLOTRON 100 und JABLOTRON 100+ Zentralen) |  | 44 | 106
PLV-JA152JMSII | Télécommandes / Paniques | Bus/Wireless | Leergehäuse für JA-152J MS II Funk-Fernbedienung |  | 10 | 24
PLV-JA154JMSII | Télécommandes / Paniques | Bus/Wireless | Leergehäuse für JA-154J MS II Funk-Fernbedienung |  | 10 | 24

## 📈 Analyse Tarifaire
ANALYSE TARIFAIRE — Ajax (CHF) vs Jablotron (CHF) — Comparaison équitable sans fil
⚠ Jablotron = version KR (radio inclus) + module 4G + batterie externe pour comparaison complète • Ajax = prix tout-compris (ETH + double SIM 4G + batterie interne)
🏠 RÉSIDENTIEL — 1 zone / 6 détecteurs / 100% sans fil (Mercury comparable direct)
Composant | Produit AJAX | CHF (Inst.) | vs | Produit JABLOTRON | CHF (Inst.) | Δ Ajax vs Jablo
Centrale / Hub (comm. + batterie) | Hub 2 (2G) Jeweller ✅ ETH+2×SIM 4G+batterie inclus | CHF 115 | vs | JA-102KRY Mercury ⚠ LAN+4G LTE+Radio inclus (batterie optionnelle, vendue séparément) | CHF 100 | ⚠ Ajax +15 CHF
Détecteur PIR ×6 (sans fil) | MotionProtect Plus ×6 | CHF 258 | vs | JA-115J wireless ×6 | CHF 462 | ✅ Ajax −204 CHF
Contact ouverture ×4 | DoorProtect ×4 | CHF 106 | vs | JA-101B-J wireless ×4 | CHF 168 | ✅ Ajax −62 CHF
Clavier | Keypad Jeweller | CHF 86 | vs | JA-113E | CHF 85 | ≈ Équivalent
Sirène intérieure | HomeSiren Jeweller | CHF 43 | vs | JA-110A | CHF 39 | ≈ Équivalent
Sirène extérieure | StreetSiren DoubleDeck | CHF 86 | vs | JA-111A + JA-111A-COV | CHF 120 | ✅ Ajax −34 CHF
TOTAL MATÉRIEL | TOTAL AJAX | CHF 694 | vs | TOTAL JABLOTRON Mercury (sans batterie JA-102KRY) | CHF 974 | ✅ AJAX MOINS CHER −CHF 280 (28.7%)
🏢 TERTIAIRE — 3 zones / 20 détecteurs (JA-103KR + 4G + batterie)
Composant | Produit AJAX | CHF (Inst.) | vs | Produit JABLOTRON | CHF (Inst.) | Δ Ajax vs Jablo
Centrale / Hub (comm. + batterie inclus Ajax) | Hub 2 Plus Jeweller ✅ ETH+Wi-Fi+2×SIM 4G+batterie inclus | CHF 280 | vs | JA-103KR (231) + JA-194Y-LITE 4G (179) + batterie ~50 CHF Total: 460 CHF | CHF 460 | ✅ Ajax −180 CHF
Détecteur PIR ×20 | MotionProtect Plus ×20 | CHF 860 | vs | JA-115J wireless ×20 | CHF 1540 | ✅ Ajax −680 CHF
Contact ouverture ×8 | DoorProtect ×8 | CHF 212 | vs | JA-101B-J wireless ×8 | CHF 336 | ✅ Ajax −124 CHF
Clavier ×2 | Keypad Plus ×2 | CHF 172 | vs | JA-113E ×2 | CHF 170 | ≈ Équivalent
Sirène int. ×2 | HomeSiren ×2 | CHF 86 | vs | JA-110A ×2 | CHF 78 | ⚠ Ajax +8 CHF
Sirène ext. | StreetSiren DoubleDeck | CHF 86 | vs | JA-111A + couvercle | CHF 120 | ✅ Ajax −34 CHF
Répéteur radio ×2 | ReX 2 Jeweller ×2 | CHF 234 | vs | JA-111R ×2 | CHF 88 | ⚠ Ajax +146 CHF
Levée doute photo ×4 | MotionCam Jeweller ×4 ✅ Photo sur alarme intégrée | CHF 448 | vs | — Pas d'équivalent natif Jablotron | — (pas d'équiv.) | ✅ Exclusif Ajax
TOTAL MATÉRIEL | TOTAL AJAX | CHF 2377 | vs | TOTAL JABLOTRON JA-103KR complet (+4G +batterie; sans levée doute photo) | CHF 2792 | ✅ AJAX MOINS CHER −CHF 415 (14.9%)
🏭 GRANDE INSTALLATION — ~60 détecteurs sans fil (JA-107KR + 4G + batterie)
Composant | Produit AJAX | CHF (Inst.) | vs | Produit JABLOTRON | CHF (Inst.) | Δ Ajax vs Jablo
Centrale / Hub (comm. + batterie inclus Ajax) | Superior Hub Hybrid (4G) ✅ ETH+2×SIM 4G+batterie+Grade 2/3 | CHF 376 | vs | JA-107KR (498) + JA-194Y 4G (228) + batterie 7Ah ~60 CHF Total: 786 CHF | CHF 786 | ✅ Ajax −410 CHF
Détecteur PIR ×40 | MotionProtect Plus ×40 | CHF 1720 | vs | JA-115J wireless ×40 | CHF 3080 | ✅ Ajax −1360 CHF
Contact ouverture ×20 | DoorProtect ×20 | CHF 529 | vs | JA-101B-J wireless ×20 | CHF 840 | ✅ Ajax −311 CHF
Clavier ×3 | Keypad Plus ×3 | CHF 258 | vs | JA-113E ×3 | CHF 255 | ≈ Équivalent
Sirène ext. ×2 | StreetSiren DoubleDeck ×2 | CHF 172 | vs | JA-111A + couvercle ×2 | CHF 240 | ✅ Ajax −68 CHF
Répéteur radio ×4 | ReX 2 Jeweller ×4 | CHF 467 | vs | JA-111R ×4 | CHF 176 | ⚠ Ajax +291 CHF
TOTAL MATÉRIEL | TOTAL AJAX | CHF 3523 | vs | TOTAL JABLOTRON JA-107KR complet (+4G +batterie 7Ah) | CHF 5377 | ✅ AJAX MOINS CHER −CHF 1854 (34.5%)
⚠ COÛT RÉEL CENTRALE JABLOTRON — Communication + Batterie (éléments NON inclus dans le prix de base)
Règle de comparaison équitable : • Version K seule = BUS filaire pur (pas de radio) → NON comparable avec Ajax sans-fil • Version KR = radio inclus → comparable, MAIS LAN seul (pas de 4G) + SANS BATTERIE • Pour comparaison complète KR : prix base + module 4G + batterie externe • Mercury (JA-102KRY/JA-152KRY) : 4G + Radio inclus — MAIS toujours sans batterie
Centrale | Radio? | Prix base (CHF) | vs | Module 4G (CHF) | Batterie requise | TOTAL réel (CHF)
JA-102KRY | ✅ Oui | 100 | + | Inclus | Opt. (vendus séparément) | 100
JA-152KRY | ✅ Oui | 100 | + | Inclus | Opt. (vendus séparément) | 100
JA-103KR | ✅ Oui | 231 | + | JA-194Y-LITE 4G +179 CHF | ❌ OBLIGATOIRE (~50 CHF) | 460
JA-103KR | ✅ Oui | 231 | + | JA-192Y 2G +153 CHF | ❌ OBLIGATOIRE (~50 CHF) | 434
JA-107KR | ✅ Oui | 498 | + | JA-194Y 4G complet +228 CHF | ❌ OBLIGATOIRE (~60 CHF) | 786
JA-107KR | ✅ Oui | 498 | + | JA-192Y 2G +153 CHF | ❌ OBLIGATOIRE (~60 CHF) | 711
📌 Pour rappel — Hub Ajax comparable : Hub 2 (2G) = 114 CHF • Hub 2 (4G) = 234 CHF • Hub 2 Plus = 280 CHF • Superior Hub Hybrid (4G) = 376 CHF • Tous incluent Ethernet + double SIM + batterie interne

## 🔧 Specs Techniques
SPÉCIFICATIONS TECHNIQUES CLÉS — Ajax vs Jablotron
ARCHITECTURE SYSTÈME
Caractéristique | AJAX | JABLOTRON
Technologie sans fil | Jeweller (868 MHz propriétaire) | Wireless 868.1 MHz (Jablotron)
Technologie filaire | Fibra (protocole propriétaire 2 fils) | BUS JA-100 (4 fils)
Architecture hybride | Oui — Hub Hybrid cumule Fibra + Jeweller | Oui — centrale + module radio JA-11xR
Portée radio (open air) | Jeweller: jusqu'à 2000 m ¦ Fibra: 2000 m | Wireless: jusqu'à 300 m (non restreint)
Nombre max. dispositifs | 200 (Baseline) / 250 (Superior Hybrid) / 999 (MegaHub) | JA-100K: 50 ¦ JA-101K: 120 ¦ JA-103K: 120 ¦ JA-107K: 160
Nombre de sections/zones | Jusqu'à 25 (Hub 2) / 50 (MegaHub) | JA-100K: 4 ¦ JA-101K: 15 ¦ JA-103K: 15 ¦ JA-107K: 15
Chiffrement communications | AES-128 (Jeweller), propriétaire (Fibra) | Propriétaire Jablotron
Détection brouillage RF | Oui — alerte tamper RF | Oui — détection jamming 868 MHz
CENTRALES — COMPARATIF CLÉS
Caractéristique | AJAX | JABLOTRON
Modèle entrée gamme | Hub 2 (2G) — 160.97 CHF | JA-100K — ~200 CHF (à vérifier)
Modèle milieu gamme | Hub 2 Plus — ~200 CHF / Hub 2 (4G) ~234 CHF | JA-101K(-LAN3G) — ~350 CHF
Modèle haut de gamme | Superior Hub Hybrid (4G) — 375.95 CHF | JA-103K / JA-107K — 185–450 CHF
Grade EN 50131 | Grade 2 (Baseline) / Grade 3 (Superior) | Grade 2 (toute la gamme JA-100)
Certifications notables | NFa2P, INCERT, SSF, UL, PD6662 | EN 50131-1, EN 50131-3, SIA DC-09
Communication primaire | Ethernet + double SIM 2G ou 4G LTE (inclus dans Hub) ← ALL-IN | LAN + GSM (2G/3G selon modèle)
Communication backup | Oui — bascule auto Ethernet/SIM | LAN inclus + PSTN optionnel (JA-190X, 68 CHF). GSM/4G = MODULE SÉPARÉ requis sur JA-103K/107K : JA-192Y (2G, 153 CHF) ¦ JA-194Y-LITE (4G, 179 CHF) ¦ JA-194Y (4G, 228 CHF). Exception Mercury (JA-102K/JA-152K) : 4G inclus.
App installateur | Ajax PRO (iOS/Android) | MyCOMPANY + F-Link (PC Windows)
App utilisateur | Ajax (iOS/Android) | MyJABLOTRON (iOS/Android)
Logiciel configuration | Ajax PRO (cloud) + portail web | F-Link (Windows, USB/LAN/Internet)
Levée de doute photo | Oui — MotionCam, MotionCam Outdoor | Non (pas natif sur centrale)
Alimentation backup | Batterie interne Li-ion (Hub) | NiMH/NiCd sur modules + centrale
DÉTECTEUR PIR — COMPARATIF
Caractéristique | AJAX | JABLOTRON
Modèle référence | MotionProtect Jeweller / Superior MotionProtect Fibra | JA-110P (bus) / JA-150P (wireless)
Technologie | PIR passif infrarouge | PIR passif infrarouge
Angle/portée standard | 88.5° / 12 m (MotionProtect) | 110° / 12 m (JA-150P)
Double technologie (PIR+MW) | MotionProtect Plus — PIR + K-band MW | JA-121PW/JA-161PW — PIR + MW
Anti-masquage | Oui (Superior G3 Fibra) | Disponible sur modèles hauts de gamme
Immunité animaux domestiques | Option (lentille PET en accessoire Ajax) | Lentille JS-7910 pour JA-150P
Alimentation sans fil | Batterie Li-ion ou AA selon modèle | 2x AA alkaline (~2 ans) — JA-150P
Prix installateur indicatif | ~42-47 CHF (Superior Fibra/Jeweller) | ~29 CHF (JA-110P bus) / ~? CHF (JA-150P)
SIRÈNE EXTÉRIEURE — COMPARATIF
Caractéristique | AJAX | JABLOTRON
Modèle référence Ajax | StreetSiren DoubleDeck Jeweller — 94.78 CHF | —
Modèle référence Jablotron | — | JA-111A (bus) — 39 CHF + couvercle
Niveau sonore | StreetSiren DD: 113 dB / Ajax StreetSiren Plus: 110 dB | JA-111A: 110 dB/m
Signalisation lumineuse | Double flash LED rouge+bleu (DoubleDeck) | LED haute intensité rouge (JA-111A)
Backup batterie | Non (alimentation hub sans fil) | Oui — NiCd 4.8V/1800 mAh (~3 ans)
Protection extérieure | IP55 (StreetSiren DoubleDeck) | IP34D (JA-111A)
Température fonctionnement | -25°C à +60°C | -25°C à +60°C
Connexion | Jeweller (sans fil) | BUS JA-100 (filaire 4 fils)
Certification | EN 50131-4, Grade 2 | EN 50131-4, Grade 2, EN 50130-4